## Лист1
Склад.Наименование | Номенклатура.Код | Номенклатура.Наименование | Номенклатура.Конструкторское обозначение | Номенклатура.Единица хранения остатков | Конечный остаток | Стоимость, руб. без НДС | Поступление на склад АО "РЭПХ" | Замечания по документам | Замечания по тех. характеристикам | Статус | Доп.атрибут
Склад ОМТС (К-Энерго-РЭПХ) | 500003554 | Труба 89x4 - 09Г2С ТУ 14-3-1128-2000 | TRUBA_89_4_09G2S_TU14311282000.PRT | м | 6.4 | 7628.8 | 2012-07-01 | Отсутствуют документы качества | Нарушены условия хранения | НЕЛИКВИДЫ | ДЛЯ ПРОДАЖИ
Склад ОМТС (К-Энерго-РЭПХ) | 500001849 | Труба 83x10 ГОСТ 8732-78 В 20 ГОСТ 8731-74 | TRUBA_83X10_GOST8732.PRT | м | 32 | 57649.6 | 21.09.2011, 24.11.2011 | Отсутствуют документы качества | Нарушены условия хранения | НЕЛИКВИДЫ | ДЛЯ ПРОДАЖИ
Склад ОМТС (К-Энерго-РЭПХ) | 500310583 | Труба PIPE 33,7х2,6 EN 10219-1 - S420MH/S355J2H | 0000000078382.PRT | м | 102 | 15198 | 13.01.2012 | Отсутствуют документы качества | Нарушены условия хранения | НЕЛИКВИДЫ | ДЛЯ ПРОДАЖИ
Склад брака | 500044340 | Термопара двухэлементная для междискового пространства код: RTO28348 SOM6702024 | BOM_RTO28348 | шт | 13 | 123190.08 | 2017-04-04 | Отсутствуют документы, указанные в ИЯТЛ.380403.100 (Имеется только паспорт). |  | НЕЛИКВИДЫ | ДЛЯ ПРОДАЖИ
Склад брака | 500044338 | Термопара двухэлементная для междискового пространства код: RTO28349 SOM6702024 | BOM_RTO28349 | шт | 10 | 94356.7 | 2017-04-04 | Отсутствуют документы, указанные в ИЯТЛ.380403.100 (Имеется только паспорт). |  | НЕЛИКВИДЫ | ДЛЯ ПРОДАЖИ
Склад внешней комплектации - ЭЛК РЭПХ | 500054185 | Фиксатор торцевой ES 35 2005.2 ф."Conta-Clip" | 2001100000046 |  | 344 | 1819.15 | 04.07.2014, 14.07.2014, 25.07.2014 | Отсутствуют документы качества |  | НЕЛИКВИДЫ | ДЛЯ ПРОДАЖИ
Склад 12/1 РЭПХ | 500027479 | Болт 3М16-6gх40.56.40Х.019 ГОСТ 7798-70 | 0000000013920.PRT | шт | 1174 | 108583.26 | 2015г. | Отсутствуют документы качества |  | НЕЛИКВИДЫ | ДЛЯ ПРОДАЖИ
Склад 12/1 РЭПХ | 500016778 | Болт фундаментный М24х350 ч.ИЯТЛ.758195.100 ст.3 | БОЛТ ФУНДАМЕНТНЫЙ М24Х350 Ч.ИЯТЛ.758195.100 СТ.3;003 | шт | 54 | 129600 | 2012-07-23 | Не предоставлены сопроводительные документы. | Отсутствует временная противокоррозионная защита изделий по п.5 ГОСТ 1759.0-87. На болтах имеется коррозионный налет (Фото 1). Не выполнена маркировка на болтах по п.7 технических требований чертежа ИЯТЛ.758195.100. Выборочно проверено 16 шт. (Резьба М24-7Н не проверена ввиду отсутствия калибра на заводе). | НЕЛИКВИДЫ | ДЛЯ ПРОДАЖИ
Склад 12/1 РЭПХ | 500027407 | Болт М12-6gх40.88.25Х1МФ.019 ГОСТ 7805-70 | 0000000013686.PRT | шт | 4319 | 270801.3 | 2016-03-04 | Отсутствуют документы качества | Имеются следы коррозии | НЕЛИКВИДЫ | ДЛЯ ПРОДАЖИ
Склад 12/1 РЭПХ | 500017310 | ГОСТ 5915-70 ГАЙКА М12.09Г2С | ГОСТ 5915-70 ГАЙКА М12.09Г2С;003 | шт | 4000 | 78440 | 2012-08-14 | Не предоставлены документы качества на продукцию (сертификат качества). | Калибр М12х1.75 6Н не проходит. | НЕЛИКВИДЫ | ДЛЯ ПРОДАЖИ
Склад 49/1 РЭПХ | 500013085 | Насос CRN 10-04, Ду40/25, HQQV, DIN фланец | НАСОС CRN 10-04, ДУ40/25, HQQV, DIN ФЛАНЕЦ;003 | шт | 2 | 65772 | 2011-09-26 | 1. Не определены требования технической документации, невозможно определить достаточность комплектности технической документации. 2. На табличках изделий отсутствуют номера продукта и партии. Невозможно соотнести декларацию и гарантийный талон с изделием. 3. В гарантийном талоне отсутствует номер партии. |  | НЕЛИКВИДЫ | ДЛЯ ПРОДАЖИ
Склад 49/1 РЭПХ | 500013975 | БОЛТ 7/8"х2 3/4" ЦИНК | БОЛТ 7/8"Х2 3/4" ЦИНК;003 | шт | 141 | 56418.33 | 11.04.2012, 17.04.2012, 12.12.2014 | Отсутствуют документы качества | Замятие на резьбе (Фото 1, 2). | НЕЛИКВИДЫ | ДЛЯ ПРОДАЖИ
Склад 49/1 РЭПХ | 500014288 | БОЛТ 1"х3 1/2" | БОЛТ 1"Х3 1/2";003 | шт | 1066 | 371415.72 | 2011, 2012 | Отсутствуют документы качества (паспорт/сертификат качества), сертификат на материал. Не возможно проверить геометрические размеры болтов, т.к. в ПЗ не прописан документ, согласно которому изготовлены данные болты. |  | НЕЛИКВИДЫ | ДЛЯ ПРОДАЖИ
Склад 49/1 РЭПХ | 500014334 | БОЛТ 3/4"х4 1/4" | БОЛТ 3/4"Х4 1/4";003 | шт | 46 | 42819.1 | 11.10.2011, 08.11.2011 | Отсутствуют документы качества | Замятие на резьбе (Фото 1, 2). | НЕЛИКВИДЫ | ДЛЯ ПРОДАЖИ
Склад 49/1 РЭПХ | 500015302 | ГАЙКА 1 1/2" ITN 34050 | ГАЙКА 1 1/2" ITN 34050;003 | шт | 180 | 179730 | 27.10.2011, 08.11.2011 | Отсутствуют документы качества |  | НЕЛИКВИДЫ | ДЛЯ ПРОДАЖИ
Склад 49/1 РЭПХ | 500014331 | БОЛТ 1 3/4"х10" | БОЛТ 1 3/4"Х10";003 | шт | 20 | 138851.6 | 2011-10-10 | Отсутствуют документы качества | 2. Замятие на резьбе (Фото 1, 2). 3. Коррозионный налет (Фото 3). | НЕЛИКВИДЫ | ДЛЯ ПРОДАЖИ
Склад 49/1 РЭПХ | 500015457 | БОЛТ SCREW* D=7/8"-14UNFx6'' GSS22152... 22152045 | БОЛТ SCREW* D=7/8"-14UNFX6'' GSS22152... 22152045;003 | шт | 4 | 6492.28 | 2011-11-21 | Отсутсвуют документы качества | Невозможно проконтролировать размеры изделия из-за отсутствия чертежа. | НЕЛИКВИДЫ | ДЛЯ ПРОДАЖИ
Склад 49/1 РЭПХ | 500014330 | БОЛТ 1 1/2"Х7" | БОЛТ 1 1/2"Х7";003 | шт | 10 | 36175.4 | 2011-10-10 | Не предоставлены сопроводительные документы. | Замятие на резьбе (Фото 1, 2, 3). | НЕЛИКВИДЫ | ДЛЯ ПРОДАЖИ
Склад 49/1 РЭПХ | 500025524 | Болт SCREW*D=1/2''-13UNCx1 1/2'' ITN32221 - ASTM A453Gr.660B ITN32221 | GFQ 12038 | шт | 110 | 34839.2 | 2014-08-25 | Отсутствуют документы качества | По ITN32221 выполнено 17 болтов, остальные, предположительно, по ITN32223. Фото во вложении. | НЕЛИКВИДЫ | ДЛЯ ПРОДАЖИ
Склад 49/1 РЭПХ | 500013082 | Клапан регулирующий Ду50, Ру=25 Ballorex | КЛАПАН РЕГУЛИРУЮЩИЙ ДУ50, РУ=25 BALLOREX;003 | шт | 6 | 28845.96 | 2011-09-26 | 1. Отсутствуют документы качества 2. Не заполнена бирка, приложенная к изделию (Фото 1). 3. Давление «Ру» указанное на бирке и изделиях не соответствует давлению в предъявительской записке (Фото 2). 4. На счетчиках представлены разные значения «69» - 2шт, «98» - 2шт, «99» - 2шт (Фото 3). |  | НЕЛИКВИДЫ | ДЛЯ ПРОДАЖИ
Склад 49/1 РЭПХ | 500059009 | Шпилька TIE ROD*D=5/8"-11UNCx90 ITN33200 - ASTM A193B16 - AG 12 ITN33200 | FXX 15090SILV | шт | 1148 | 251940.08 | дата поступления не определена |  | 1. Покрытие не соответствует п.8.1 ITN07806 (Фото 1). 2. Замятия на резьбе (Фото 2, 3). 3. Длина резьбы не соответствует предъявительской записке (Фото 4). | НЕЛИКВИДЫ | ДЛЯ ПРОДАЖИ
Склад 49/2 РЭПХ | 500014312 | МУФТА КОНЦЕВАЯ QTII 92-ЕВ 62-1 50-150 КОМПЛЕКТ | МУФТА КОНЦЕВАЯ QTII 92-ЕВ 62-1 50-150 КОМПЛЕКТ;003 | шт | 71 | 247097.75 | 2011-12-28 | 1. Не предоставлены сопроводительные документы. |  | НЕЛИКВИДЫ | ДЛЯ ПРОДАЖИ
Склад 49/2 РЭПХ | 500013717 | ВВОД КАБЕЛЬНЫЙ FALS1NSK 1/2" | ВВОД КАБЕЛЬНЫЙ FALS1NSK 1/2";003 | шт | 63 | 232672.23 | 2011, 2012 | Отсутствуют документы качества |  | НЕЛИКВИДЫ | ДЛЯ ПРОДАЖИ
Склад 49/2 РЭПХ | 500014724 | ВВОД КАБЕЛЬНЫЙ FAL1NSK 1/2'' | ВВОД КАБЕЛЬНЫЙ FAL1NSK 1/2'';003 | шт | 127 | 393787.63 | 2011, 2012 | Отсутствуют документы качества |  | НЕЛИКВИДЫ | ДЛЯ ПРОДАЖИ
Склад 49/2 РЭПХ | 500015565 | ПЕРЕХОДНИК ВЗЫРОЗАЩИЩЕННЫЙ ADLIM20NF03S M20x1.5 | ПЕРЕХОДНИК ВЗЫРОЗАЩИЩЕННЫЙ ADLIM20NF03S;003 | шт | 176 | 296832.8 | 15.08.2012, 21.08.2012, 08.09.2012 | Отсутствуют документы качества | 2. Не обработаны острые кромки - стружка (Фото 2). 3. Нарушение соосности отверстия (Фото 3). 4. Замятие на резьбе (Фото 4). Калибр в заводской кладовой отсутствует. | НЕЛИКВИДЫ | ДЛЯ ПРОДАЖИ
Склад 49/2 РЭПХ | 500014310 | ПЕРЕХОДНИК ВЗРЫВОЗАЩИЩЕННЫЙ ADLIM40NF3S M40X1,5 | ПЕРЕХОДНИК ВЗРЫВОЗАЩИЩЕННЫЙ ADLIM40NF3S M40X1,5;003 | шт | 163 | 561279.09 | 05.10.2012 | Отсутствуют документы качества (паспорт/сертификат качества); Отсутствует сертификат/декларация ТР ТС 012/2011 |  | НЕЛИКВИДЫ | ДЛЯ ПРОДАЖИ
Склад 49/2 РЭПХ | 500013884 | КОНТРГАЙКА DL1S 1/2" | КОНТРГАЙКА DL1S 1/2";003 | шт | 120 | 50236.8 | 19.09.2011, 10.10.2011, 25.11.2011, 05.10.2012 | 1. Не предоставлены сопроводительные документы. 2. Невозможно проконтролировать размеры изделия из-за отсутствия чертежа. |  | НЕЛИКВИДЫ | ДЛЯ ПРОДАЖИ
Склад 49/2 РЭПХ | 500015241 | Винт для электрического соединения М5х8 код: CM030508 ф."ДКС" | VINT_CMO30508_DKC.PRT | шт | 35 | 80.5 | 06.03.2012, 25.06.2012, 18.02.2013, 27.05.2013 | Отсутствуют документы качества | Замятие на резьбе (Фото 1, 2). (1 винт, маркирован скотчем). | НЕЛИКВИДЫ | ДЛЯ ПРОДАЖИ
Склад 49/2 РЭПХ | 500055887 | КАБЕЛЬ КГМВЭБВнг 19х1,5 | КАБЕЛЬ КГМВЭБВНГ 19Х1,5;005 | м | 108 | 41422.32 | 24.08.2012, 26.02.2013 | 1. Не предоставлены документ качества, сертификат соответствия ТР ТС 004/2011, сертификат пожарной безопасности (ФЗ 123). 2. Отсутствует заводская бирка. 3. Различная маркировка на кабеле, сопроводительных документах и предъявительской записке (Фото 1). 4. Различные номера барабана, даты в сопроводительных документах (Фото 1). |  | НЕЛИКВИДЫ | ДЛЯ ПРОДАЖИ
Склад 49/2 РЭПХ | 500056114 | Скоба для настенного крепления СН-200 (код 050121), сталь 08ПС, ф. "OSTEC" | СКОБА ДЛЯ НАСТЕННОГО КРЕПЛЕНИЯ СН-200 (КОД 050121), СТАЛЬ 08ПС, Ф. "OSTEC";003 | шт | 1078 | 28814.94 | дата поступления не определена | Отсутствуют документы качества | Не притуплены острые кромки (Фото 1). | НЕЛИКВИДЫ | ДЛЯ ПРОДАЖИ
Склад 49/2 РЭПХ | 500055132 | КАБЕЛЬ КГМВЭБВнг 2х1,5 | КАБЕЛЬ КГМВЭБВНГ 2Х1,5;005 | м | 359 | 43080 | дата поступления не определена | Отсутствует документ качества, сертификат ТР ТС. |  | НЕЛИКВИДЫ | ДЛЯ ПРОДАЖИ
Склад 49/2 РЭПХ | 500055359 | КАБЕЛЬ КГМВЭБВнг 12х1.5 | КАБЕЛЬ КГМВЭБВНГ 12Х1.5;005 | м | 221 | 57654.48 | 2011-09-02 | 1. Не предоставлены сертификат соответствия ТР ТС 004/2011, сертификат пожарной безопасности (ФЗ 123). 2. Отсутствует заводская бирка. |  | НЕЛИКВИДЫ | ДЛЯ ПРОДАЖИ
Склад 49/2 РЭПХ | 500055365 | КАБЕЛЬ КГМВЭБВнг 7х1.5 | КАБЕЛЬ КГМВЭБВНГ 7Х1.5;005 | м | 253.5 | 44978.51 | 2013-02-26 | Отсутствует документ качества, сертификат ТР ТС. |  | НЕЛИКВИДЫ | ДЛЯ ПРОДАЖИ
Склад 49/2 РЭПХ | 500055133 | КАБЕЛЬ КГМВЭБВнг 3х1,0 | КАБЕЛЬ КГМВЭБВНГ 3Х1,0;005 | м | 150 | 18654 | 2011-09-02 | 1. Маркировка, даты, номер барабана на кабеле, в сопроводительных документах и предъявительской записке отличаются (Фото 1). 2. Не предоставлены сертификат соответствия ТР ТС 004/2011, сертификат пожарной безопасности (ФЗ 123). |  | НЕЛИКВИДЫ | ДЛЯ ПРОДАЖИ
Склад 49/2 РЭПХ | 500055240 | КАБЕЛЬ КГВВнг 4х10 | КАБЕЛЬ КГВВНГ 4Х10;005 | м | 55 | 9952.25 | дата поступления не определена | 1. Не предоставлены документ качества, сертификат соответствия ТР ТС 004/2011, сертификат пожарной безопасности (ФЗ 123). 2. Отсутствует маркировка на кабеле и заводская бирка. |  | НЕЛИКВИДЫ | ДЛЯ ПРОДАЖИ
Склад 49/2 РЭПХ | 500055370 | КАБЕЛЬ МКЭКШВнг-LS 7х(2х1,5)э | КАБЕЛЬ МКЭКШВНГ-LS 7Х(2Х1,5)Э;005 | м | 1050 | 215103 | 2012-09-01 | 2. Не предоставлены сопроводительные документы на барабан №120/230. 3. Копия сертификата качества №912 на барабан №191 не заверена подписью и печатью, оригинал не предоставлен (Фото 2). | Представлены два барабана №191 = 563 м и №120/230 = 498 м (Итого 1061 м) (Фото 1). Маркировка на барабане №191 не соответствует маркировке в предъявительской записке (Фото 1). Механическое повреждение кабеля на барабане №120/230 (Фото 3). | НЕЛИКВИДЫ | ДЛЯ ПРОДАЖИ
Склад 49/2 РЭПХ | 500055653 | ПРОВОД ПуГВ 35 бел | ПРОВОД ПУГВ 35 БЕЛ;005 | м | 317 | 33776.35 | 14.10.2011, 27.02.2013 | Отсутствует документ качества, сертификат ТР ТС. |  | НЕЛИКВИДЫ | ДЛЯ ПРОДАЖИ
Склад 49/2 РЭПХ | 500055873 | Кабель RE-2Y(St) Yv 4х2х0,5 | КАБЕЛЬ RE-2Y(ST) YV 4Х2Х0,5;005 | м | 145 | 16965 | 27.07.2012, 06.09.2012 | 1. Не предоставлены сопроводительные документы. 2. Маркировка на кабеле и бирке не соответствует указанной в предъявительской записке (Фото 1). |  | НЕЛИКВИДЫ | ДЛЯ ПРОДАЖИ
Склад 49/2 РЭПХ | 500055784 | КАБЕЛЬ ТПП ЭПЗ 30Х2Х0.64 | КАБЕЛЬ ТПП ЭПЗ 30Х2Х0.64;005 | м | 820 | 58113.4 | 29.12.2011, 07.04.2014 | Отсутствует документ качества, сертификат ТР ТС. |  | НЕЛИКВИДЫ | ДЛЯ ПРОДАЖИ
Склад 49/2 РЭПХ | 500055193 | КАБЕЛЬ ВВГнг 5х16 | КАБЕЛЬ ВВГНГ 5Х16;005 | м | 17 | 5019.25 | дата поступления не определена | 1. Не предоставлены сопроводительные документы. 2. Отсутствует заводская бирка и маркировка на кабеле. |  | НЕЛИКВИДЫ | ДЛЯ ПРОДАЖИ
Склад 49/2 РЭПХ | 500055779 | КАБЕЛЬ КВВГЭнг 4х1 (4х0,75) | КАБЕЛЬ КВВГЭНГ 4Х1 (4Х0,75);005 | м | 1313 | 30238.39 | 03.10.2012 | 1. Отсутствует заводская бирка. 2. Не предоставлены документ качества, сертификат соответствия ТР ТС 004/2011, сертификат пожарной безопасности (ФЗ 123). |  | НЕЛИКВИДЫ | ДЛЯ ПРОДАЖИ
Склад 49/2 РЭПХ | 500055138 | КАБЕЛЬ КГВВнг 3х4 | КАБЕЛЬ КГВВНГ 3Х4;005 | м | 35 | 3204.25 | дата поступления не определена | 1. Не предоставлены сопроводительные документы. 2. Отсутствует заводская маркировка на кабеле (маркировка нанесена маркером). 3. Отсутствует заводская бирка. |  | НЕЛИКВИДЫ | ДЛЯ ПРОДАЖИ
Склад 49/2 РЭПХ | 500055938 | КАБЕЛЬ МКЭКШВнг 7х2х1 | КАБЕЛЬ МКЭКШВНГ 7Х2Х1;005 | м | 157 | 29399.82 | 14.09.2012. | Отсутствует документ качества, сертификат ТР ТС. |  | НЕЛИКВИДЫ | ДЛЯ ПРОДАЖИ
Склад 49/2 РЭПХ | 500055889 | КАБЕЛЬ КГМВЭБВнг 4х1,5 | КАБЕЛЬ КГМВЭБВНГ 4Х1,5;005 | м | 311 | 44659.6 | 24.08.2012, 26.02.2013 | 1. Не предоставлены документ качества, сертификат соответствия ТР ТС 004/2011, сертификат пожарной безопасности (ФЗ 123). 2. 163 м.: - Отсутствует заводская бирка. - Различная маркировка на кабеле, сопроводительных документах и предъявительской записке (Фото 1). - Различные номера барабана в сопроводительных документах (Фото 1). 3. 148м.: - Отсутствует заводская бирка. - Различная маркировка на кабеле, сопроводительных документах и предъявительской записке (Фото 2). - Различные номера барабана в сопроводительных документах (Фото 2). |  | НЕЛИКВИДЫ | ДЛЯ ПРОДАЖИ
Склад 49/2 РЭПХ | 500016065 | Лоток металлический перфорированный 80х3000х100 код: 35302 ф."ДКС" | LOTOK_35302_DKC.PRT | шт | 1 | 597.3 | 2015-06-18 |  |  | НЕЛИКВИДЫ | ДЛЯ ПРОДАЖИ
Склад 49/2 РЭПХ | 500055642 | КАБЕЛЬ ВВГнг- LS 4х1.5 | КАБЕЛЬ ВВГНГ- LS 4Х1.5;005 | м | 542.7 | 13833.42 | дата поступления не определена | 1. Маркировка на кабеле, табличке, катушке и предъявительской записке отличаются (Фото 1). 2. Не предоставлены документ качества, сертификат соответствия ТР ТС 004/2011, сертификат пожарной безопасности (ФЗ 123). |  | НЕЛИКВИДЫ | ДЛЯ ПРОДАЖИ
Склад 49/2 РЭПХ | 500059848 | КАБЕЛЬ АГВВнг 2х25 | КАБЕЛЬ АГВВНГ 2Х25;006 | м | 530 | 97928.1 | 2012-10-11 | Отсутствует документ качества, сертификат ТР ТС. |  | НЕЛИКВИДЫ | ДЛЯ ПРОДАЖИ
Склад 49/2 РЭПХ | 500058203 | КАБЕЛЬ ВВГнг 4х6 | КАБЕЛЬ ВВГНГ 4Х6;006 | м | 44 | 4401.32 | дата поступления не определена | 1. Не предоставлены сопроводительные документы. 2. Отсутствует маркировка на кабеле. 3. Отсутствует заводская бирка. |  | НЕЛИКВИДЫ | ДЛЯ ПРОДАЖИ
Склад 49/2 РЭПХ | 500059224 | ВВОД КАБЕЛЬНЫЙ FG1IGK M20x1.5 ОЦИНК. СТАЛЬ | ВВОД КАБЕЛЬНЫЙ FG1IGK M20X1.5 ОЦИНК. СТАЛЬ;006 | шт | 474 | 277564.92 | 2012-10-03 | Не предоставлены сопроводительные документы. | Выборочно проверено 75 шт. (калибром М20х1.5 проходным и непроходным). Предоставлены вводы с одной и с тремя уплотнительными кольцами (Фото 1). Ввод с резьбой М20х2 (Фото 2). 3. Маркировка, указанная на вводах, не соответствует указанной маркировке в предъявительской записке (Фото 3). 4. Замятия на резьбе (калибр проходной не проходит) (Фото 4). | НЕЛИКВИДЫ | ДЛЯ ПРОДАЖИ
Склад 49/2 РЭПХ | 500055157 | КАБЕЛЬ КГВВнг 5х10 | КАБЕЛЬ КГВВНГ 5Х10;005 | м | 33 | 9743.25 | 2013-05-08 | 1. Не предоставлены документ качества, сертификат соответствия ТР ТС 004/2011, сертификат пожарной безопасности (ФЗ 123). 2. Отсутствует маркировка на кабеле и заводская бирка. |  | НЕЛИКВИДЫ | ДЛЯ ПРОДАЖИ
Склад 49/2 РЭПХ | 500056176 | КАБЕЛЬ КМПЭВЭ 4х0.75 | КАБЕЛЬ КМПЭВЭ 4Х0.75;005 | м | 100 | 14022 | 2013-07-01 | 1. Не предоставлены документ качества, сертификат соответствия ТР ТС 004/2011, сертификат пожарной безопасности (ФЗ 123). 2. Отсутствует заводская бирка. |  | НЕЛИКВИДЫ | ДЛЯ ПРОДАЖИ
Склад 49/2 РЭПХ | 500055802 | Элемент кабельный взрывозащищенный для заделки греющего кабеля MC-CORD-B (заглушка греющего кабеля), никелированная латунь ф."Cortemgroup" | ZAGLUSHKA_MC-KORD_CORTEM.PRT | шт | 656 | 713504.96 | 03.10.2012, 15.11.2013 | Отсутвуют документы качества (паспорт/сертификат качества); Отсутствует сертификат/декларация ТР ТС 012/2011 |  | НЕЛИКВИДЫ | ДЛЯ ПРОДАЖИ
Склад 49/2 РЭПХ | 500055988 | КАБЕЛЬ КВКбШВнг 7х1 | КАБЕЛЬ КВКБШВНГ 7Х1;005 | м | 400 | 29876 | 2012-12-03 | 1. Не предоставлены сопроводительные документы. 2. Отсутствует маркировка на кабеле. |  | НЕЛИКВИДЫ | ДЛЯ ПРОДАЖИ
Склад 49/2 РЭПХ | 500057041 | Кабель Герда-КВнг 2x2x2,5 ХЛ ТУ 3581-019-76960731-2010 | 2003100000365 | м | 100 | 29550 | 19.03.2014, 04.03.2015 | Отсутствует документ качества, сертификат ТР ТС. |  | НЕЛИКВИДЫ | ДЛЯ ПРОДАЖИ
Склад 49/2 РЭПХ | 500200616 | Кабель КВБбШвнг(А)-LS 7x1-0,66 ТУ 16.К13-030-2003 | 0000000034275.PRT | м | 720 | 40161.6 | 2016-09-28 | 1. Не предоставлены сопроводительные документы. 2. ТУ указанное на бирке не соответствует ТУ в предъявительской записке (Фото 1). |  | НЕЛИКВИДЫ | ДЛЯ ПРОДАЖИ
Склад 49/2 РЭПХ | 500029274 | Датчик избыточного давления STAT. PG3000HT-01M-4-8-12-21-1-3-52 ф."Ametek-Gulton | DID_STATPG3000HT01M4812211352.PRT | шт | 1 | 230207.42 | ТМЦ возврат со станции 2015 год 6 мая. | Не предоставлены документы качества на продукцию (паспорт, свидетельство о поверке, сертификат соответствия ТР ТС 012/2011, сертификат об утверждении типа измерений, руководство по эксплуатации/инструкция по техническому обслуживанию, методика поверки). | Возвращен со станции, так как не исправен, имеется бирка на фото 1 | НЕЛИКВИДЫ | ДЛЯ ПРОДАЖИ
Склад 49/2 РЭПХ | 500055859 | Кабель КВКбШВнг 19х1,5 | КАБЕЛЬ КВКБШВНГ 19Х1,5;005 | м | 68 | 11885.72 | 30.05.2012, 07.04.2014 | 1. Не предоставлены сопроводительные документы. 2. Отсутствует маркировка на кабеле. |  | НЕЛИКВИДЫ | ДЛЯ ПРОДАЖИ
Склад 49/2 РЭПХ | 500055890 | КАБЕЛЬ КГМВЭБВнг 4х2х1,5 | КАБЕЛЬ КГМВЭБВНГ 4Х2Х1,5;005 | м | 114 | 24085.92 | 21.08.2012, 26.02.2013 | Отсутствует документ качества, сертификат ТР ТС. |  | НЕЛИКВИДЫ | ДЛЯ ПРОДАЖИ
Склад 49/2 РЭПХ | 500055874 | кабель ТППэП 30*2*0,4 | КАБЕЛЬ ТППЭП 30*2*0,4;005 | м | 800 | 32256 | 24.08.2012, 26.02.2013 | 1. Не предоставлены сопроводительные документы. 2. Отсутствует маркировка на кабеле. |  | НЕЛИКВИДЫ | ДЛЯ ПРОДАЖИ
Склад 49/2 РЭПХ | 500055891 | КАБЕЛЬ КГМВЭБВнг 7х2х1,5 | КАБЕЛЬ КГМВЭБВНГ 7Х2Х1,5;005 | м | 325 | 108010.5 | 21.08.2012, 26.02.2013. | 1. Не предоставлены сертификат соответствия ТР ТС 004/2011, сертификат пожарной безопасности (ФЗ 123). 2. Отсутствует заводская бирка. | Конец кабеля запаен, в связи с чем нет возможности проверить сечение | НЕЛИКВИДЫ | ДЛЯ ПРОДАЖИ
Склад 49/2 РЭПХ | 500206223 | Кабель КУСИЛнг 4х2,5ок ТК-0,66 ТУ 3500-013-76960731-2008 | 0000000037003.PRT | м | 795 | 486635.4 | 12.09.2016 |  |  | НЕВОСТРЕБОВАННЫЕ ЗАПАСЫ | ДЛЯ ПРОДАЖИ
Склад 49/2 РЭПХ | 500175012 | Кабель КУСИЛ нг(А)-LS 5х10ок ВЭК-0,66 ТУ 3500-013-76960731-2008 | 0000000026180.PRT | м | 36.8 | 73533.39 | дата поступления не определена | 1. Отсутствует заводская бирка. 2. Маркировка на кабеле и сопроводительных документах не соответствует предъявительской записке (Фото 1). |  | НЕЛИКВИДЫ | ДЛЯ ПРОДАЖИ
Склад 49/2 РЭПХ | 500056653 | Кабель Герда-КВКнг 10x(2x1,0)э ТУ 3581-019-76960731-2010 | KABEL_GERDA_KVK_10210_TU3581019.PRT | м | 50 | 67309.5 | 2013-11-22 | Отсутствует документ качества, сертификат ТР ТС. |  | НЕЛИКВИДЫ | ДЛЯ ПРОДАЖИ
Склад 49/2 РЭПХ | 500287708 | Кабель ПвВнг(А)-LS 3x120/16-20 ТУ 16.К71-335-2004 | 0000000069284.PRT | м | 309 | 826182.57 | 2018-05-22 |  |  | НЕВОСТРЕБОВАННЫЕ ЗАПАСЫ | ДЛЯ ПРОДАЖИ
Склад 49/2 РЭПХ | 500054816 | Ввод кабельный E1FW20S EXdIIC IP66 для бронир. кабеля, резьба М20х1,5 | ВВОД КАБЕЛЬНЫЙ E1FW20S EXDIIC IP66 ДЛЯ БРОНИР. КАБЕЛЯ, РЕЗЬБА М20Х1,5;00414 | шт | 408 | 311879.28 | 2013 | Срок гарантии производителя истек (сняты с производсвта) |  | НЕЛИКВИДЫ | ДЛЯ ПРОДАЖИ
Склад 49/2 РЭПХ | 500057218 | КАБЕЛЬ ВВГнг 4х25 | КАБЕЛЬ ВВГНГ 4Х25;005 | м | 79 | 25677.37 | 2012-08-07 | 1. Не предоставлены сопроводительные документы. 2. Отсутствует табличка на катушке. 3. Отсутствует маркировка на кабеле |  | НЕЛИКВИДЫ | ДЛЯ ПРОДАЖИ
Склад 49/2 РЭПХ | 500057045 | Кабель Герда-КВКнг 16х(2х1,0)э ТУ 3581-019-76960731-2010 | 0000000012004.PRT | м | 17 | 22160.69 | 2014-03-19 | Отсутствуют документы качества |  | НЕЛИКВИДЫ | ДЛЯ ПРОДАЖИ
Склад 49/2 РЭПХ | 500169290 | Кабель ТехноКИПКВнг(А)-LS 2x2x0,6 ТУ 3574-014-53930360-2013 | 0000000022621.PRT | м | 369.5 | 72913.44 | 2015-07-09 | Отсутствует документ качества, сертификат ТР ТС. |  | НЕЛИКВИДЫ | ДЛЯ ПРОДАЖИ
Склад 49/2 РЭПХ | 500173557 | Кабель CAB 2/100 нг-LS ф."CQR" | 0000000023695.PRT | м | 3186 | 15006.06 | дата поступления не определена | Отсутствуют документы качества |  | НЕЛИКВИДЫ | ДЛЯ ПРОДАЖИ
Склад 49/2 РЭПХ | 500238845 | Кабель МКЭШВ 1x2x0,75 ТУ BY 500017371.0.68-2012 | 0000000049558.PRT | м | 15 | 430.2 | дата поступления не определена | 1. Не предоставлены сопроводительные документы. 2. Различная маркировка в предъявительской записке, на бирке и кабеле (Фото 1). |  | НЕЛИКВИДЫ | ДЛЯ ПРОДАЖИ
Склад 49/2 РЭПХ | 500217227 | Кабель КУИНнг(А) 3х1,50 К ТУ 3581-010-76960731-2008 | 0000000040279.PRT | м | 41 | 15924.4 | 16.11.2016, 03.07.2017 | 1. Маркировка на кабеле, бирке не соответствует предъявительской записке (Фото 1). 2. Не предоставлен сертификат пожарной безопасности (ФЗ 123). |  | НЕЛИКВИДЫ | ДЛЯ ПРОДАЖИ
Склад 49/2 РЭПХ | 500207414 | Кабель ГЕРДА-КВКнг-LS 2х2х1,0 Л ТУ 3581-019-76960731-2010 | 0000000037277.PRT | м | 220 | 68758.8 | 2016-11-16 | Отсутствуют документы качества |  | НЕЛИКВИДЫ | ДЛЯ ПРОДАЖИ
Склад 49/2 РЭПХ | 500205858 | ГДУ с концевым лабиринтным уплотнением ПНКШ.300000.029 ф."ПНПК" | 0000000036741.PRT | шт | 5 | 5769166.65 |  | информация по запросу |  | НЕЛИКВИДЫ | ДЛЯ ПРОДАЖИ
Склад 49/2 РЭПХ | 500055737 | Кабель однофазный греющий постоянной мощности тип RETO-CORD/RD2/T200 2ExeIIT3 W3 | KABEL_RETO-CORDRD2T200_W30CORTE.PRT | м | 1400 | 785624 | дата поступления не определена | Отсутствуют документы качества (паспорт/сертификат качества); Отсутствует сертификат/декларация ТР ТС 012/2011 |  | НЕЛИКВИДЫ | ДЛЯ ПРОДАЖИ
Склад 49/2 РЭПХ | 500057187 | Кабель Герда-КВБнг 2х2х1,0 ТУ 3581-019-76960731-2010 | 0000000017673.PRT | м | 74 | 14295.32 | 2014-10-22 | 1. Отсутствует маркировка на кабеле. |  | НЕЛИКВИДЫ | ДЛЯ ПРОДАЖИ
Склад 49/2 РЭПХ | 500184063 | Кабель КУИНнг(А) 4х2,5 ТК-Т ТУ 3581-010-76960731-2008 | 0000000027338.PRT | м | 249.5 | 141264.41 | 2015-09-07 | Не предоставлены сертификаты соответствия, в сертификате качества и на бирке есть знаки |  | НЕЛИКВИДЫ | ДЛЯ ПРОДАЖИ
Склад 49/2 РЭПХ | 500245926 | Кабель коаксиальный 3092Z 18 AWG, black ф."Belden" | 0000000054103.PRT | м | 1254 | 379535.64 | 06.10.2017г | Отсутствуют документы качества |  | НЕЛИКВИДЫ | ДЛЯ ПРОДАЖИ
Склад 49/2 РЭПХ | 500184067 | Кабель КУИНнг(А) 10х1,0 ТК-Т ТУ 3581-010-76960731-2008 | 0000000027339.PRT | м | 112 | 69777.12 | 2015-09-07 | Не предоставлены сертификаты соответствия, в сертификате качества и на бирке есть знаки |  | НЕЛИКВИДЫ | ДЛЯ ПРОДАЖИ
Склад 49/2 РЭПХ | 500055735 | Кабель греющий с саморегулировкой температуры RETO-CORD/S/T85 2ExeIIT3 W15, 15 Вт ф."Cortem" | KABEL_RETO-CORDST85_15_CORTEM.PRT | м | 2130 | 955794.9 | 2012 | Не предоставлены документы качества на продукцию (паспорт, сертификат соответствия ТР ТС 012/2011, руководство по эксплуатации/инструкция по техническому обслуживанию) |  | НЕЛИКВИДЫ | ДЛЯ ПРОДАЖИ
Склад 49/3 РЭПХ | 500003849 | 1111.025.13; ст. 34ХН1МА диск | 1111.025.13; СТ. 34ХН1МА ДИСК;002 | шт | 1 | 399605 | 2012 | по запросу | Не соответствие мех. свойств | НЕЛИКВИДЫ | ДЛЯ ПРОДАЖИ
Склад 49/3 РЭПХ | 500004656 | Д449А; заготовка | Д449А; ЗАГОТОВКА;002 | шт | 2 | 4727448.82 | 28.05.2013, 28.08.2013 | по запросу |  | НЕЛИКВИДЫ | ДЛЯ ПРОДАЖИ
Склад 49/3 РЭПХ | 500057344 | ЦЛ-45; 5 | ЦЛ-45; 5;006 | кг | 75 | 12473.25 | 27.03.2012, 13.09.2012 | Отсутствуют документы качества |  | НЕЛИКВИДЫ | ДЛЯ ПРОДАЖИ
Склад 49/3 РЭПХ | 500059309 | Проволока сварочная OK 12.51 Autrod 1.0 мм ф."ЭСАБ" | ПРОВОЛОКА СВАРОЧНАЯ OK 12.51 AUTROD 1.0 ММ Ф."ЭСАБ";006 | кг | 54 | 4788.72 | 2012-05-05 | Отсутствуют документы качества |  | НЕЛИКВИДЫ | ДЛЯ ПРОДАЖИ
Склад 49/3 РЭПХ | 500057311 | OK Autrod 316LSi д.1,0мм; проволока сварочная | OK AUTROD 316LSI Д.1,0ММ; ПРОВОЛОКА СВАРОЧНАЯ;006 | кг | 255 | 136310.25 | 24.07.2013, 16.08.2013 | 1. С даты изготовления прошло более 18 месяцев, что не соответствует требованиям перечня сварочных материалов. 2. Отсутствует свидетельство НАКС. 3. Номер партии в предъявленном сертификате не соответствует номеру партии на изделии (PDF 1). |  | НЕЛИКВИДЫ | ДЛЯ ПРОДАЖИ
Склад 49/3 РЭПХ | 500060775 | Проволока 1,6 Св-04Х19Н11М3 ГОСТ 2246-70 | PROVOLOKA_1_6_SV_04H19N11M3.PRT | кг | 45 | 18024.75 | дата поступления не определена | Отсутствуют документы качества |  | НЕЛИКВИДЫ | ДЛЯ ПРОДАЖИ
Склад 49/3 РЭПХ | 500059893 | OK AristoRod 13.29 д.1,2 упак.18кг ESAB проволока | OK ARISTOROD 13.29 Д.1,2 УПАК.18КГ ESAB ПРОВОЛОКА;006 | кг | 72 | 12774.24 | 2012-11-30 | Отсутствуют документы качества |  | НЕЛИКВИДЫ | ДЛЯ ПРОДАЖИ
Склад 49/3 РЭПХ | 500059943 | Электроды ОК 68.15 3,2х450 VP ESAB | ЭЛЕКТРОДЫ ОК 68.15 3,2Х450 VP ESAB;006 | кг | 26.4 | 11584.06 | 2012-12-27 | Отсутствуют документы качества |  | НЕЛИКВИДЫ | ДЛЯ ПРОДАЖИ
Склад 49/3 РЭПХ | 500060233 | Проволока OK Autrod 316LSi (OK Autrod 16.32) - 1,0 ф."ESAB" | PROVOLOKAUTROD1632316LSI1_0.PRT | кг | 45 | 27759.15 | 2013, 2015 | 1. С даты изготовления прошло более 18 месяцев, что не соответствует требованиям перечня сварочных материалов. 2. Отсутствует свидетельство НАКС. 3. Номер партии в предъявленном сертификате не соответствует номеру партии на изделии (Фото 1). |  | НЕЛИКВИДЫ | ДЛЯ ПРОДАЖИ
Склад 49/3 РЭПХ | 500060448 | Электрод ОК 62.53 - 2,5 ф."ESAB" | ELEKTROD_OK6253-2_5_ESAB.PRT | кг | 3.6 | 3564.68 | дата поступления не определена | Отсутствуют документы качества |  | НЕЛИКВИДЫ | ДЛЯ ПРОДАЖИ
Склад 49/3 РЭПХ | 500060558 | Электрод ОК 76.18 - 4,0 ф."ESAB" | ELEKTROD-ESAB_OK76_18-4_0.PRT | кг | 259.2 | 60981.98 | дата поступления не определена | Отсутствуют документы качества |  | НЕЛИКВИДЫ | ДЛЯ ПРОДАЖИ
Склад 49/3 РЭПХ | 500061991 | Пруток OK Tigrod 13.38 - 2,0 ф."ESAB" | 0000000013919.PRT | кг | 50 | 59954.5 | 01.09.2014, 11.10.2016 | 1. С даты изготовления прошло более 18 месяцев, что не соответствует требованиям перечня сварочных материалов. 2. Отсутствует свидетельство НАКС. 3. Номер партии в предъявленных сертификатах не соответствует номеру партии на изделии (Фото 1). |  | НЕЛИКВИДЫ | ДЛЯ ПРОДАЖИ
Склад 49/4 РЭПХ | 500010141 | 1456-20-0; ДУ20 РУ250КГС/КВ.СМ T=455C | 1456-20-0; ДУ20 РУ250КГС/КВ.СМ T=455C;003 | шт | 8 | 167440 | 2011-2013 | Отсутствуют документы качества (формуляр, паспорт, этикетка), габаритный чертёж/чертёж общего вида, руководство по эксплуатации, сертификат/декларация соответствия ТР ТС 032, сертификат/декларация соответствия ТР ТС 012, обоснование безопасности, расчёт на прочность. |  | НЕЛИКВИДЫ | ДЛЯ ПРОДАЖИ
Склад 49/4 РЭПХ | 500011569 | фланец 5-50-10 ст. 12х18н10т ГОСТ 12821-80 | ФЛАНЕЦ 5-50-10 СТ. 12Х18Н10Т ГОСТ 12821-80;003 | шт | 8 | 15664 | 29.10.2013 | Отсутствуют сертификаты соответствия, указанные в паспорте (Фото1). | Имеются механические повреждения на внутренней поверхности фланцев (Фото во вложении). | НЕЛИКВИДЫ | ДЛЯ ПРОДАЖИ
Склад 49/4 РЭПХ | 500010916 | 5-80-6 ст.20 ГОСТ 12821-80 фланец | 5-80-6 СТ.20 ГОСТ 12821-80 ФЛАНЕЦ;003 | шт | 9 | 7429.86 | 2011-2013 |  | 1. Сколы, царапины, вмятины на присоединительных поверхностях фланца (Фото 1, 2, 4, 5, 6). 2. Коррозионный налет. Остаточные следы или полное отсутствие консервации. (Фото 2, 3, 7). 3. Механические повреждения фланца (Фото 9, 10) | НЕЛИКВИДЫ | ДЛЯ ПРОДАЖИ
Склад 49/4 РЭПХ | 500010142 | 1456-32-0 ду32 клапан обратный | 1456-32-0 ДУ32 КЛАПАН ОБРАТНЫЙ;003 | шт | 2 | 49176 | 2012, 2013 | Отсутствуют документы качества | 2. Отсутствует защитный колпачок зав.№476901 (Фото 1). 3. Остаточные следы консервации. | НЕЛИКВИДЫ | ДЛЯ ПРОДАЖИ
Склад 49/4 РЭПХ | 500010104 | 30С41НЖ1; ДУ 100 | 30С41НЖ1; ДУ 100;003 | шт | 4 | 66360 | 2013-06-26 | 3. В паспорте зав.№621 указан чертеж БА 11133-100М, в остальных паспортах БА 11139-100М (Фото 5 – синий маркер). 4. Маркировка изделия в паспортах не соответствует маркировке указанной в предъявительской записке (Фото 5 – красный маркер). 5. Не предоставлен сертификат № С-RU.АЯ45.В.00259 указанный в паспорте (Фото 5 – желтый маркер). | 1. Повреждение лакокрасочного покрытия (Фото 1, 2, 3). 2.Отсутствует предохраняющая заглушка на задвижке зав.№652 (Фото 4). | НЕЛИКВИДЫ | ДЛЯ ПРОДАЖИ
Склад 49/4 РЭПХ | 500010674 | 5-65-6 ст.20 ГОСТ 12821-80 фланец | 5-65-6 СТ.20 ГОСТ 12821-80 ФЛАНЕЦ;003 | шт | 37 | 25199.22 | 2011, 2012 | Отсутствуют документы качества, сертификаты соответствия. | Имеются забоины, следы коррозии на внутренней стороне фланцев (Фото во вложении). | НЕЛИКВИДЫ | ДЛЯ ПРОДАЖИ
Склад 49/4 РЭПХ | 500013271 | ПК57х5-32х3 ст.12Х18Н10Т ГОСТ 17378 переход | ПК57Х5-32Х3 СТ.12Х18Н10Т ГОСТ 17378 ПЕРЕХОД;003 | шт | 6 | 5466 | дата поступления не определена | Не предоставлены документы качества на продукцию (сертификат качества). | 2. Толщина стенки переходов №1 Т = 4,3 мм, №2 Т = 4,5 мм, №3 Т = 4,2 мм, №4 Т = 4,3 мм, что больше допустимой для диаметра 32 мм, что не соответствует ТУ 1468-001-82120260-2008 T = 3,5 мм, предельное отклонение -15%, что составляет 2,55 мм (Фото 1). 3. Длина переходов №5 L = 75,5 мм, №6 L = 76 мм больше допустимой, что не соответствует ТУ 1468-001-82120260-2008 L = 45 мм, предельное отклонение ±2 мм. (Фото 2) | НЕЛИКВИДЫ | ДЛЯ ПРОДАЖИ
Склад 49/4 РЭПХ | 500010161 | 15нж65бк Ду 32 Ру 16 клапан | 15НЖ65БК ДУ 32 РУ 16 КЛАПАН;003 | шт | 1 | 16275 | 2013-07-30 | 4. Не предоставлен сертификат соответствия №С-RU.AB67.B.00421. | 1. Повреждение лакокрасочного покрытия (Фото 1). 2. Коррозийный налет (Фото 3). 3. Маркировка на табличке не читаема, краска на табличке, фланце и присоединительной поверхности (Фото 2, 3). 5. Отсутствуют предохраняющие заглушки для фланцев. 6. Отсутствует выступ витков над гайкой (Фото 4). | НЕЛИКВИДЫ | ДЛЯ ПРОДАЖИ
Склад 49/4 РЭПХ | 500013829 | 4-50-16 ст.12Х18Н10Т ГОСТ 12821-80 фланец | 4-50-16 СТ.12Х18Н10Т ГОСТ 12821-80 ФЛАНЕЦ;003 | шт | 8 | 17675.12 | 2011-2013 | Отсутствуют документы качества, сертификаты соответствия. | Имеются забоины на внутренней стороне фланцев (Фото во вложении). | НЕЛИКВИДЫ | ДЛЯ ПРОДАЖИ
Склад 49/4 РЭПХ | 500016080 | 4-50-160 ст.20 ГОСТ 12821-80 ( паковка гр.1V) фланец | 4-50-160 СТ.20 ГОСТ 12821-80 ( ПАКОВКА ГР.1V) ФЛАНЕЦ;003 | шт | 14 | 25452 | 2012-05-17 | Не предоставлены документы качества (паспорт/сертификат качества, сертификат/декларация соответствия, обоснование безопасности согласно Ст4 п.7 ТР ТС 032/2013). | Размеры деталей не соответствуют ГОСТ 12821-80, а именно: - D=195 мм вместо D=165 мм, - D1=145 мм вместо D1=125 мм, - D3=72,7 мм вместо D3=61 мм, - D4=87 мм вместо D4=73 мм, - d=25, 5 мм вместо d=22 мм (4 отв.). 3. При визуальном осмотре выявлено: 3.1. Поверхности деталей в пыли (см. фото 1). 3.2. На поверхности d1 имеются следы от инструмента (см. фото 2). 3.3. Налет коррозии на поверхностях фланцев -2 шт. (1 шт. - см. фото 3; 1 шт.- см. фото 4). | НЕЛИКВИДЫ | ДЛЯ ПРОДАЖИ
Склад 49/4 РЭПХ | 500011566 | фланец 5-80-6 гост 12821 | ФЛАНЕЦ 5-80-6 ГОСТ 12821;003 | шт | 1 | 3630.85 | 2012, 2013 |  | 1. Раковины в заготовке, недостаток металла в теле для механической обработки (Фото 1). 2. Сколы, вмятины на поверхности фланца (Фото 1). 3. Сколы, царапины, вмятины, коррозия на присоединительных поверхностях фланца (Фото 2). 4. Отсутствует консервация. | НЕЛИКВИДЫ | ДЛЯ ПРОДАЖИ
Склад 49/4 РЭПХ | 500017166 | ИЯТЛ.723673.100; модельный комплект подвод | ИЯТЛ.723673.100; МОДЕЛЬНЫЙ КОМПЛЕКТ ПОДВОД;003 | шт | 1 | 327650 | 2012-09-18 | Отсутствуют документы качества |  | НЕЛИКВИДЫ | ДЛЯ ПРОДАЖИ
Склад 49/4 РЭПХ | 500010971 | Переход П К-114x4-76x3,5-12Х18Н10Т ТУ 1468-001-82120260-2008 | TU1468001PK1144763512H18N10T.PRT | шт | 24 | 132725.76 | 2011, 2012 | Не предоставлены документы качества на продукцию (сертификат качества). | 2. Длина переходов №1 L = 102,5 мм, №2 L = 102,1 мм, №3 L = 102 мм, №4 L = 103,6 мм, №5 L = 102,6 мм, №6 L = 103 мм, №7 L = 104 мм больше допустимой, что не соответствует ТУ 1468-001-82120260-2008 L = 80 мм предельное отклонение ±2 мм, что составляет 78 мм и 82 мм (Фото 1). Толщина стенки переходов №1 T = 6 мм, №6 Т = 5,6 мм, №7 Т = 5,2 мм, что больше допустимой для диаметра 76 мм, что не соответствует ТУ 1468-001-82120260-2008 T = 3,5 мм, предельные отклонения -15%, +30%, что составляет 2,98 мм и 4,55 мм (Фото 2). 3. На переходах №8, 15 имеется маркировка «ТУ 1468-020 П11», что не соответствует маркировке указанной в предъявительской записке. Длина перехода №8 меньше допустимой L = 74,6 мм, что не соответствует ТУ 1468-001-82120260-2008 L = 80 мм предельное отклонение ±2 мм, что составляет 78 мм и 82 мм (Фото 3). 4. На переходах №9-14 имеется маркировка «ТУ 1468-010-9793-6406-08 П10», что не соответствует маркировке указанной в предъявительской записке. Длина переходов №9 L = 74,5 мм, №10 L = 75,5 мм, №11 L = 76 мм, №12 L = 73,4 мм, №13 L = 75,5 мм, №14 L = 76,7 мм меньше допустимой, что не соответствует ТУ 1468-001-82120260-2008 L = 80 мм предельное отклонение ±2 мм, что составляет 78 мм и 82 мм (Фото 4). 5. На переходах № 16-24 имеется маркировка «ТУ 001», что не соответствует маркировке указанной в предъявительской записке. | НЕЛИКВИДЫ | ДЛЯ ПРОДАЖИ
Склад 49/4 РЭПХ | 500012551 | 5-50-16 ст.12Х18Н10Т ГОСТ 12821-80 фланец | 5-50-16 СТ.12Х18Н10Т ГОСТ 12821-80 ФЛАНЕЦ;003 | шт | 14 | 25448.92 | 2011, 2012 | Не предоставлены документы качества (паспорт/сертификат качества, сертификат/декларация соответствия, обоснование безопасности согласно Ст4 п.7 ТР ТС 032/2013). | 2. При визуальном осмотре выявлено: 2.1. Маркировка на деталях « 5/50/16» (см. фото) не соответствует ГОСТ 12821-80. 2.2. На поверхности деталей пыль, посторонние включения на уплотнительной поверхности (например, см. фото 2). 2.3. Налет коррозии на поверхности фланца – 3 шт. (см. фото 3, 10) и внутреннему диаметру d1 – 1 шт. (см. фото 4). 2.4. Механические повреждения на поверхностях (разделка под сварку, торец детали и др.), см. фото 5, 6, 8, 9. 2.5. Имеется исправление маркировки (ударным способом) обозначения деталей – 2 шт. (фото 11). | НЕЛИКВИДЫ | ДЛЯ ПРОДАЖИ
Склад 49/4 РЭПХ | 500142854 | Клапан (вентиль) запорный 1456-20-0А У3 DN20 PN250, привод ручной (маховик), мат | 0000000020403.PRT | шт | 3 | 35377.83 | 11.08.2015 |  | 1. Повреждения лакокрасочного покрытия (Фото 1). 2. Остаточные следы консервации, отсутствует защитный колпачок. | НЕЛИКВИДЫ | ДЛЯ ПРОДАЖИ
Склад 49/4 РЭПХ | 500000213 | ЛЕНТА 0.45Х22 Л63М | ЛЕНТА 0.45Х22 Л63М;001 | кг | 72 | 18167.76 | 2013-08-22 | 1. Не предоставлены сопроводительные документы. 2. Маркировка на бирке не соответствует маркировке в предъявительской записке (Фото 1) | Механическое повреждение (Фото 2, 3). | НЕЛИКВИДЫ | ДЛЯ ПРОДАЖИ
Склад 49/4 РЭПХ | 500016081 | 5-50-160 ст.20 ГОСТ 12821-80 (паковка гр.1V) фланец | 5-50-160 СТ.20 ГОСТ 12821-80 (ПАКОВКА ГР.1V) ФЛАНЕЦ;003 | шт | 10 | 19740 | 2012-05-17 | Не предоставлены документы качества (паспорт/сертификат качества, сертификат/декларация соответствия, обоснование безопасности согласно Ст4 п.7 ТР ТС 032/2013). | 2. Размер D2=115,1 мм, что не соответствует ГОСТ 12821-80 (D2=102 мм). 3. При визуальном осмотре выявлено: 3.1. Поверхности деталей в пыли. 3.2. На поверхности d1 имеются следы от инструмента (см. фото 2). 3.3. Налет коррозии на поверхностях фланцев – 2 шт. (см. фото 1, 4). 3.4. Механические повреждения на поверхностях (разделка под сварку), см. фото 3. | НЕЛИКВИДЫ | ДЛЯ ПРОДАЖИ
Склад 49/4 РЭПХ | 500017957 | ФБ 39.370.020.700-00 кран шаровой с ниппелями и накид. гайками. | ФБ 39.370.020.700-00 КРАН ШАРОВОЙ С НИППЕЛЯМИ И НАКИД. ГАЙКАМИ.;003 | шт | 20 | 102720 | 2013-07-04 |  | Предъявлен кран шаровой зав.№ 13251-12, в паспорте два раза указан зав.№ 13351-12 (Фото 1). | НЕЛИКВИДЫ | ДЛЯ ПРОДАЖИ
Склад 49/4 РЭПХ | 500018605 | 2-40-100 ГОСТ 12821-80 ст 12Х18Н10Т фланец | 2-40-100 ГОСТ 12821-80 СТ 12Х18Н10Т ФЛАНЕЦ;003 | шт | 3 | 18153 | 2013-07-16 | Отсутствуют документы качества | 2. Размер d1 не соответствует требованиям ГОСТ 12821-80 (Фото 1). 3. Сколы и царапины на прилегающих поверхностях (Фото 2, 3). 4. Шероховатость поверхности не соответствует требованиям ГОСТ 12821-80 (Фото 4, 5, 6). | НЕЛИКВИДЫ | ДЛЯ ПРОДАЖИ
Склад 49/4 РЭПХ | 500018793 | 4-65-16 12Х18Н9Т ГОСТ 12821-80 фланец | 4-65-16 12Х18Н9Т ГОСТ 12821-80 ФЛАНЕЦ;003 | шт | 6 | 16662 | 2013-07-04 | Отсутствуют документы качества | 2. Сколы и царапины на прилегающих поверхностях (Фото 1, 2). 3. Шероховатость поверхности не соответствует требованиям ГОСТ 12821-80 (Фото 1, 2). | НЕЛИКВИДЫ | ДЛЯ ПРОДАЖИ
Склад 49/4 РЭПХ | 500018492 | 2-65-63 ст. 12Х18Н10Т ГОСТ 12821-80 фланец | 2-65-63 СТ. 12Х18Н10Т ГОСТ 12821-80 ФЛАНЕЦ;003 | шт | 5 | 48945 | 2013-07-16 | Отсутствуют документы качества, сертификаты соответствия. | Имеются забоины на внутренней стороне фланцев (Фото во вложении). | НЕЛИКВИДЫ | ДЛЯ ПРОДАЖИ
Склад 49/4 РЭПХ | 500018620 | кран шаровой КШ.Ц.М Ду 20, Ру40 ст.20 в/в | КРАН ШАРОВОЙ КШ.Ц.М ДУ 20, РУ40 СТ.20 В/В;003 | шт | 4 | 7620 | 2015-06-26 | 1. Представлено 3 паспорта на 4 крана. 2. В паспортах отсутствуют дата изготовления, подпись и ФИО ОТК. 3. Не предоставлены сертификат соответствия РОСС RU.АИ16.В10552, габаритный чертеж/чертеж общего вида, сертификат соответствия ТР ТС 032/2013. | Повреждение ЛКП (Фото 1, 2). | НЕЛИКВИДЫ | ДЛЯ ПРОДАЖИ
Склад 49/4 РЭПХ | 500018703 | 1-65-16 ст. 08Х18Н10Т ГОСТ 12821-80 фланец | 1-65-16 СТ. 08Х18Н10Т ГОСТ 12821-80 ФЛАНЕЦ;003 | шт | 6 | 15330 | 2013-06-03 | Отсутствуют документы качества, сертификаты соответствия. | Имеются забоины на внутренней стороне фланцев (Фото во вложении). | НЕЛИКВИДЫ | ДЛЯ ПРОДАЖИ
Склад 49/4 РЭПХ | 500018950 | 1-65-40 ст. 12Х18Н10Т ГОСТ 12821-80 фланец | 1-65-40 СТ. 12Х18Н10Т ГОСТ 12821-80 ФЛАНЕЦ;003 | шт | 15 | 37380 | 24.10.2013 | Не предоставлены документы соответствия, указанные в сертификате качества №4699 от 21.10.2013 г. (фото 1). |  | НЕЛИКВИДЫ | ДЛЯ ПРОДАЖИ
Склад 49/4 РЭПХ | 500027749 | Клапан обратный поворотный фланцевый Ду80 Ру40 19с53нж с ответными фланцами PN40 | KO_19C53NJ_DN80_PN40 | шт | 3 | 45670.2 | 2015-08-17 | 3. Маркировка изделия в паспортах не соответствует маркировке указанной в предъявительской записке (Фото 7). 4. Не предоставлено руководство по эксплуатации. 5. Копия сертификата соответствия № ТС RU C-RU.MH10.B.00129 предоставлена в формате А5 и не заверена печатью и подписью (Фото 8). | 1. Повреждение лакокрасочного покрытия (Фото 1, 2, 3, 4, 5). 2. Коррозийный налет на КОП зав.№6159 (Фото 6). | НЕЛИКВИДЫ | ДЛЯ ПРОДАЖИ
Склад 49/4 РЭПХ | 500011503 | 4-100-16 гост 12821-80 12х18н10т фланец | 4-100-16 ГОСТ 12821-80 12Х18Н10Т ФЛАНЕЦ;003 | шт | 4 | 16872 | 2013-06-03 | Отсутствуют документы качества |  | НЕЛИКВИДЫ | ДЛЯ ПРОДАЖИ
Склад 49/4 РЭПХ | 500028203 | Клапан обратный поворотный фланцевый Ду100 Ру40 19с53нж с ответными фланцами PN4 | KO_19C53NJ_DN100_PN40 | шт | 1 | 21712.39 | 2015-08-10 | Отсутствуют документы качества | • Не равномерное покрытие краской (разных оттенков) (фото 1), • Повреждения ЛКП (фото 2, 3, 4). | НЕЛИКВИДЫ | ДЛЯ ПРОДАЖИ
Склад 49/4 РЭПХ | 500013584 | Фланец FL SAE*D=2''-3000WN ITN84306-1 - AISI 316 ITN84306 | RFR 196060005 | шт | 14 | 24619.14 | 24.06.2013, 30.06.2013, 28.10.2013 | Отсутствую документы качества |  | НЕЛИКВИДЫ | ДЛЯ ПРОДАЖИ
Склад 49/4 РЭПХ | 500027841 | Кран шаровой запорный КШТВГ Ду80 Ру16 ручной, фланцевый ГОСТ 12815-80 исп.5, в к | KSHTVG_DN80_PN16_RYCHN_SHP.PRT | шт | 6 | 59550 | 2015-06-23 | Отсутствую документы качества |  | НЕЛИКВИДЫ | ДЛЯ ПРОДАЖИ
Склад 49/4 РЭПХ | 500010927 | Фланец 4-40-16 12Х18Н10Т ГОСТ 12821-80 | 128214401612H18N10T.PRT | шт | 12 | 19645.8 | 2012, 2013 | Отсутствует сертификат соответствия № РОСС RU.AB.48.H01627 и Разрешение Федеральной службы по экологическому и атомному надзору № РСС 00-40283, указанные в сертификатах качества. |  | НЕЛИКВИДЫ | ДЛЯ ПРОДАЖИ
Склад 49/4 РЭПХ | 500027891 | Кран шаровой запорный КШТВГ 16-100-2, DN100, PN16, уплотнительные поверхности исп.4 по ГОСТ 12815 "шип", (рукоятка повёрнута на 180 град), ТУ 3742-001 | KR_SH_Z_KSHTVG_16-100-2_RUK180.PRT | шт | 7 | 90300 | 2015-06-23 | Не предоставлены формуляры на изделия согласно ведомости эксплуатационных документов (PDF 1). | Коррозийный налет на фланцах, отсутствует консервация (Фото 1,2,3). | НЕЛИКВИДЫ | ДЛЯ ПРОДАЖИ
Склад 49/4 РЭПХ | 500029805 | Отвод П45-273x7-12Х18Н10Т ТУ 1468-001-82120260-2008 | 0000000017044.PRT | шт | 4 | 55932.2 | 26.06.2015, 08.07.2015 |  |  | НЕВОСТРЕБОВАННЫЕ ЗАПАСЫ | ДЛЯ ПРОДАЖИ
Склад 49/4 РЭПХ | 500028347 | Кран шаровой фланцевый ЗАРДП 050.016.24-02Р ТУ 3742-002-52838824-2006 | KRAN_ZARDP05001624_02R.PRT | шт | 2 | 40033.36 | 2015-07-31 | Отсутствует руководство по эксплуатации, обоснование безопасности, расчёт на прочность. Не представлены сертификаты/декларации соответствия, указанные в паспорте. |  | НЕЛИКВИДЫ | ДЛЯ ПРОДАЖИ
Склад 49/4 РЭПХ | 500030385 | Клапан запорный с ручным управлением 1456-32-0 PN10МПа(100кгс/см2), DN32, для воды и пара, с патрубками под приварку, Тmax 455°C, материал корпуса ста | KLAPAN_1456-32-0_PN100_DN32.PRT | шт | 8 | 107218.24 | 1905-07-07 |  | 1. Повреждения лакокрасочного покрытия (Фото 1). 2. Остаточные следы консервации, отсутствует защитный колпачок. | НЕЛИКВИДЫ | ДЛЯ ПРОДАЖИ
Склад 49/4 РЭПХ | 500012549 | Фланец 5-40-16 12Х18Н10Т ГОСТ 12821-80 | 128215401612H18N10T.PRT | шт | 14 | 22965.04 | 2012, 2013 |  | 1. Стружка, не обработанные кромки отверстий 1шт (Фото 1). 2. Сколы и царапины на прилегающих поверхностях, механическое повреждение – следы от инструмента (Фото 2, 3). | НЕЛИКВИДЫ | ДЛЯ ПРОДАЖИ
Склад 49/4 РЭПХ | 500119081 | Клапан игольчатый Ду15 15нж54бк (ПЗ.2286-015) ТУ 26-07-1418-86 | KRANNDU1515NG54BKPZ2286TU2607.PRT | шт | 9 | 19220.31 | 2016-04-19 |  |  | НЕВОСТРЕБОВАННЫЕ ЗАПАСЫ | ДЛЯ ПРОДАЖИ
Склад 49/4 РЭПХ | 500029507 | Кран шаровой ЗАРДП 080.016.21-02Р запорный полнопроходной фланцевый (исп. 1 по Г | 0000000015750.PRT | шт | 1 | 38637.94 | 31.07.2015 | 1. Не предоставлены сопроводительные документы (Фото 1). |  | НЕЛИКВИДЫ | ДЛЯ ПРОДАЖИ
Склад 49/4 РЭПХ | 500210032 | Фланец FL*D=1 1/2" 600WN-RF-R9 ITN83003-10 - ASTM A182F304L ITN83003 | JSE223208922.PRT | шт | 6 | 77782.02 | дата поступления не определена | 1. Предъявленные фланцы и документы к ним не соответствуют предъявительской записке (Фото 1). 2. Маркировка на изделии не соответствует маркировке ITN83003 (лист 5). | 3. Размеры A1, B3, Y5 не соответствует ITN83003 (лист 1, 2 – Фото 2). 4. Механическое повреждение – следы от инструмента 1шт. (Фото 3). 5. Уступ 1шт (Фото 4). | НЕЛИКВИДЫ | ДЛЯ ПРОДАЖИ
Склад 49/4 РЭПХ | 500027010 | Фланец FL*D=5" 150В-RF-R9 ITN83001-8 - ASTM A182F304 ITN83001 | JUD060020914.PRT | шт | 6 | 55857.96 | 2014, 2015 |  | 1. Номер плавки в предоставленных документах не соответствует номеру плавки на изделии (Фото 1). 2. Маркировка на изделии не соответствует маркировке ITN83001 (Фото 2). 3. Механические повреждения (царапины, забоины Фото 3, 4, 5, 6). 4. Коррозионный налет (4, 5, 6). | НЕЛИКВИДЫ | ДЛЯ ПРОДАЖИ
Склад 49/4 РЭПХ | 500223508 | Фланец 150-25-11-1-D-12Х18Н10Т-IV ГОСТ 33259-2015 | 0000000042766.PRT | шт | 2 | 15269.5 | 2017-04-24 | Отсутствуют сертификаты соответствия № ТС RU C-RU AB72.B/01700, № ТС RU C-RU AB72.B/01701 № РОСС RU.AB48.H01627, указанные в паспорте. |  | НЕЛИКВИДЫ | ДЛЯ ПРОДАЖИ
Склад 49/4 РЭПХ | 500061068 | Проволока 1,6 Св-08Х19Н9Ф2С2 ГОСТ 2246-70 | PROVOLOKA_1_6SV-08H19N9F2S2.PRT | кг | 72 | 43308 | дата поступления не определена | Отсутствую документы качества |  | НЕЛИКВИДЫ | ДЛЯ ПРОДАЖИ
Склад 49/5 РЭПХ | 500018380 | SM7952319 соединительный коллектор | SM7952319 СОЕДИНИТЕЛЬНЫЙ КОЛЛЕКТОР;003 | шт | 1 | 50215.5 | 2015 |  | Чертеж на бирке изделия, само изделие не соответствует чертежу в предъявительской записке (Фото 1, 2). | НЕЛИКВИДЫ | ДЛЯ ПРОДАЖИ
Склад 49/5 РЭПХ | 500016968 | СКОБА ОДНОЛАПКОВАЯ СО-6 | СКОБА ОДНОЛАПКОВАЯ СО-6;003 | шт | 876 | 29337.24 | 2012-07-06 | Отсутствую документы качества | 2. Невозможно проконтролировать размеры изделия из-за отсутствия чертежа. 3. Выборочно проверено 200 шт. из которых 1 шт. имеет отличное от других расположение отверстия (Фото 1). | НЕЛИКВИДЫ | ДЛЯ ПРОДАЖИ
Склад 49/5 РЭПХ | 500014249 | Шланг возвратного трубопровода | SM7742944 СП | шт | 8 | 579083.92 | 2015 |  | 1. Зав.№214503 7, 214503 2, 214503 5, 214503 4, 215164 2 отсутствуют предохраняющие заглушки для фланцев. 2. Зав.№214503 6, 215208 2, 214503 3 отсутствует одна предохраняющая заглушка для фланца. 3. Зав.№214503 7 коррозионный налет (Фото 1). 4. Маркировка фланцев установленных на шлангах не соответствует указанной маркировке в п.4 паспортов (Фото 2). | НЕЛИКВИДЫ | ДЛЯ ПРОДАЖИ
Склад 49/5 РЭПХ | 500170669 | СТЕКЛОПЛАСТИК FR5-HF 2ММ | СТЕКЛОПЛАСТИК FR5-HF 2ММ;006 | кг | 450 | 929785.5 | 2011 | Отсутствую документы качества |  | НЕЛИКВИДЫ | ДЛЯ ПРОДАЖИ
Склад брака | 500060957 | Микалента 1С ЛФК-ТТ 0,21x20-15 ГОСТ 4268-75 | MIKALENTA_LFK-TT_021X20-15.PRT | м | 3743.24 | 88265.6 | дата поступления не определена |  |  | НЕЛИКВИДЫ | ДЛЯ ПРОДАЖИ
Склад 49/5 РЭПХ | 500059426 | ТКАНЬ ИЗ КЕРАМИЧЕСКОГО ВОЛОКНА 2 ММ 1000 Г | ТКАНЬ ИЗ КЕРАМИЧЕСКОГО ВОЛОКНА 2 ММ 1000 Г;006 | м2 | 200 | 207966 | 18.07.2012г | Не предоставлены сопроводительные документы (сертификат соответствия). |  | НЕЛИКВИДЫ | ДЛЯ ПРОДАЖИ
Склад брака | 500057496 | ПАСТА ТЕПЛОПРОВОДНАЯ HTC01K | ПАСТА ТЕПЛОПРОВОДНАЯ HTC01K;006 | кг | 1 | 2248.31 |  | истек срок годности |  | НЕЛИКВИДЫ | ДЛЯ ПРОДАЖИ
Склад 49/5 РЭПХ | 500062412 | Кольцо уплотнительное | ИЯТЛ.754175.111 | шт | 5 | 277950 | 2015-08-26 | Отсутствует сертификат соответствия №ГО00.RU.1135.Н00221, указанный в паспорте. |  | НЕЛИКВИДЫ | ДЛЯ ПРОДАЖИ
Склад 49/5 РЭПХ | 500062006 | Стеклопластик Дюрапол FR-HA 2, 5.0х2470х1250 мм, серый ф."Roechling Engineering | 0000000014189.PRT | кг | 1468.4 | 456701.77 | 2014 | Отсутствуют документы качества (паспорт/сертификат качества, сертификат/ декларация о соответствии |  | НЕЛИКВИДЫ | ДЛЯ ПРОДАЖИ
Склад 49/6 РЭПХ | 500010041 | 212 Подшипники шариковые радиальные однорядные | 212;003 | шт | 8 | 1984 | 05.03.2012, 27.08.2013 | 1. Предоставлен сертификат качества от ООО «СП3-4», на подшипниках указана маркировка ГПЗ (ООО «ГПЗ») (Фото 1). 2. Маркировка, указанная на подшипниках не соответствует маркировке в предъявительской записке (Фото 1). |  | НЕЛИКВИДЫ | ДЛЯ ПРОДАЖИ
Склад 49/6 РЭПХ | 500010624 | ЛОТОК ПЕРФОРИРОВАННЫЙ 300х80 L=3000 | ЛОТОК ПЕРФОРИРОВАННЫЙ 300Х80 L=3000;003 | м | 51 | 16671.9 | 2012 | Отсутствую документы качества |  | НЕЛИКВИДЫ | ДЛЯ ПРОДАЖИ
Склад 49/6 РЭПХ | 500010634 | КРЫШКА НА УГОЛ ВЕРТИК. ВНЕШН. ОСН. 300 СД 90 | КРЫШКА НА УГОЛ ВЕРТИК. ВНЕШН. ОСН. 300 СД 90;003 | шт | 48 | 12616.8 | 12.04.2012г | Отсутствую документы качества |  | НЕЛИКВИДЫ | ДЛЯ ПРОДАЖИ
Склад 49/6 РЭПХ | 500010626 | КРЫШКА НА УГОЛ СРО 90 | КРЫШКА НА УГОЛ СРО 90;003 | шт | 72 | 15330.24 | 2012, 2013 | Отсутствую документы качества |  | НЕЛИКВИДЫ | ДЛЯ ПРОДАЖИ
Склад 49/6 РЭПХ | 500010063 | 8103 Подшипники шариковые упорные одинарные | 8103;003 | шт | 4 | 240 | 18.01.2012, 13.11.2013 | 1. Отсутствую документы качества 2. Нечитаемая маркировка (Фото 1). |  | НЕЛИКВИДЫ | ДЛЯ ПРОДАЖИ
Склад 49/6 РЭПХ | 500010066 | 8108 Подшипники шариковые упорные одинарные | 8108;003 | шт | 14 | 994 | 2012-2014 | 1. Для 20ГПЗ 8108, 2ГПЗ 8108, АПЗ-20 8108К не предоставлены сопроводительные документы. | 2. У СПЗ-4 8108Н фактический размер D1 = 42мм, не соответствует табличному D1 = 40,2мм (Фото 3, 4). 3. Маркировка АПЗ-20 8108К не соответствует маркировке указанной в предъявительской записке (Фото 1). | НЕЛИКВИДЫ | ДЛЯ ПРОДАЖИ
Склад 49/6 РЭПХ | 500010069 | 8206 Подшипники шариковые упорные одинарные | 8206;003 | шт | 8 | 1160 | 10.12.2012, 13.11.2013 | Отсутствую документы качества |  | НЕЛИКВИДЫ | ДЛЯ ПРОДАЖИ
Склад 49/6 РЭПХ | 500011150 | 768L OPG SS 1/2х1/2 соединитель с наружной резьбой | 768L OPG SS 1/2Х1/2 СОЕДИНИТЕЛЬ С НАРУЖНОЙ РЕЗЬБОЙ;003 | шт | 381 | 339977.73 | 2011 | 1. Не предоставлен оригинал документа – паспорт с подписью и печатью предприятия – изготовителя или заверенная копия в соответствии с ГОСТ Р 6.30-2003, ГОСТ Р 7.0.97-2016, ГОСТ Р 7.0.8-2013. Фактически поставщиком предоставлен документ (приложен к п/з в 1С) без подписей и печатей организации. 2. Не предоставлены документы - руководство по эксплуатации, обоснование безопасности, сертификат / декларация соответствия ТР ТС 010/2011. Примечание от 01.10.2021 г.: В паспорте изделия указана декларация |  | НЕЛИКВИДЫ | ДЛЯ ПРОДАЖИ
Склад 49/6 РЭПХ | 500010630 | УГОЛ ВЕРТИК. ВНУТР. 300х80 CS45 | УГОЛ ВЕРТИК. ВНУТР. 300Х80 CS45;003 | шт | 48 | 27153.6 | 06.03.2012, 21.03.20122 | Отсутствую документы качества |  | НЕЛИКВИДЫ | ДЛЯ ПРОДАЖИ
Склад 49/6 РЭПХ | 500010078 | 80018 Подшипники шариковые радиальные однорядные с защит | 80018;003 | шт | 19 | 570 | 2012-2014 | 1. Для подшипников поз. 1, 3, 4, 5 не предоставлены сопроводительные документы. 2. поз.1 отсутствует маркировка (Фото 1, 2). 3. поз. 2, 4, 5 маркировка на изделии не соответствует маркировке в предъявительской записке (Фото 1, 2, 3). 4. Предоставлен сертификат качества от ООО «СП3-4», маркировка на изделии не соответствует маркировке в сертификате (Фото 4). |  | НЕЛИКВИДЫ | ДЛЯ ПРОДАЖИ
Склад 49/6 РЭПХ | 500011155 | Барабан пружинный кабельный Cavotec в компл. с кабелем | БАРАБАН ПРУЖИННЫЙ КАБЕЛЬНЫЙ CAVOTEC В КОМПЛ. С КАБЕЛЕМ;003 | компл | 1 | 1043394.31 | 2012 | Отсутствуют подлинники и переводы паспорта и инструкции по эксплуатации; отсутствует кабель, кабельные вводы, не установлен токосъемник, отсутствуют переводы документов на вилку и розетку, не представлено договор, спецификация, протокол разногласий |  | НЕЛИКВИДЫ | ДЛЯ ПРОДАЖИ
Склад 49/6 РЭПХ | 500013945 | Крышка на угол CD 90 вертикальный внеш. 90гр. осн.100 | КРЫШКА НА УГОЛ CD 90 ВЕРТИКАЛЬНЫЙ ВНЕШ. 90ГР. ОСН.100;003 | шт | 30 | 5367.3 | 2012-03-06 | Отсутствую документы качества |  | НЕЛИКВИДЫ | ДЛЯ ПРОДАЖИ
Склад 49/6 РЭПХ | 500014284 | Конический мотор-редуктор КАF127 R77 DRS80S4DE1/Z | КОНИЧЕСКИЙ МОТОР-РЕДУКТОР КАF127 R77 DRS80S4DE1/Z;003 | шт | 1 | 246302.13 | 2011-12-02 | Отсутствуют документы качества (Документы качества отсутствуют в полном объеме. Отсутствует информация о производителе). |  | НЕЛИКВИДЫ | ДЛЯ ПРОДАЖИ
Склад 49/6 РЭПХ | 500010631 | КРЫШКА НА УГОЛ ВЕРТИК. ВНУТР. ОСН. 300 СS 45 | КРЫШКА НА УГОЛ ВЕРТИК. ВНУТР. ОСН. 300 СS 45;003 | шт | 48 | 12955.68 | 2012-03-06 | Отсутствую документы качества |  | НЕЛИКВИДЫ | ДЛЯ ПРОДАЖИ
Склад 49/6 РЭПХ | 500010625 | КРЫШКА НА УГОЛ ГОР. СРО 45 | КРЫШКА НА УГОЛ ГОР. СРО 45;003 | шт | 38 | 8228.52 | 2012-03-06 | Отсутствую документы качества |  | НЕЛИКВИДЫ | ДЛЯ ПРОДАЖИ
Склад 49/6 РЭПХ | 500013010 | ВСТАВКА РЕЗЬБОВАЯ 1 1/4"-7 L=1.5 А2 | ВСТАВКА РЕЗЬБОВАЯ 1 1/4"-7 L=1.5 А2;003 | шт | 210 | 203063.7 | 2012-03-23 | Не предоставлены сопроводительные документы (сертификат качества). | Маркировка на бирках не соответствует маркировке в предъявительской записке (Фото 2). | НЕЛИКВИДЫ | ДЛЯ ПРОДАЖИ
Склад 49/6 РЭПХ | 500014989 | ВСТАВКА РЕЗЬБОВАЯ 1"-8 L=1.5d INCONEL БЕЗ ПОКРЫТИЯ | ВСТАВКА РЕЗЬБОВАЯ HELICOIL 1"-8 L=1.5D INCONEL БЕЗ ПОКРЫТИЯ;006 | шт | 137 | 113282.56 | 2011-10-03 | Не предоставлены сопроводительные документы (Сертификат качества). | Выборочно проверено 40 шт. (Отсутствует стопорный виток.) | НЕЛИКВИДЫ | ДЛЯ ПРОДАЖИ
Склад 49/6 РЭПХ | 500010632 | КРЫШКА НА УГОЛ ВЕРТИК. ВНЕШН. ОСН. 150 СД 90 | КРЫШКА НА УГОЛ ВЕРТИК. ВНЕШН. ОСН. 150 СД 90;003 | шт | 8 | 1626.72 | 2012-04-12 | Отсутствую документы качества |  | НЕЛИКВИДЫ | ДЛЯ ПРОДАЖИ
Склад 49/6 РЭПХ | 500016068 | Крышка на ответвитель DPT T-образный гориз. осн.100 | КРЫШКА НА ОТВЕТВИТЕЛЬ DPT T-ОБРАЗНЫЙ ГОРИЗ. ОСН.100;003 | шт | 54 | 13228.38 | 06.03.2012, 25.06.2013 | Отсутствую документы качества |  | НЕЛИКВИДЫ | ДЛЯ ПРОДАЖИ
Склад 49/6 РЭПХ | 500010039 | 207 Подшипники шариковые радиальные однорядные | 207;003 | шт | 3 | 276 | 2012-09-26 | 1. Не предоставлены сопроводительные документы. | 2. Маркировка на изделии не соответствует маркировке указанной в предъявительской записке (Фото 1). | НЕЛИКВИДЫ | ДЛЯ ПРОДАЖИ
Склад 49/6 РЭПХ | 500016062 | Перфошвеллер К-235ц 60х32 L2м | ПЕРФОШВЕЛЛЕР К-235Ц 60Х32 L2М;003 | шт | 402 | 119321.64 | 2012-04-12 | Отсутствую документы качества |  | НЕЛИКВИДЫ | ДЛЯ ПРОДАЖИ
Склад 49/6 РЭПХ | 500016052 | Угол CD 45 вертикальный внешний 150х80 | УГОЛ CD45 ВЕРТИКАЛЬНЫЙ ВНЕШНИЙ 150Х80;003 | шт | 44 | 16896.88 | 2012-03-06 | Отсутствую документы качества |  | НЕЛИКВИДЫ | ДЛЯ ПРОДАЖИ
Склад 49/6 РЭПХ | 500012758 | ВСТАВКА РЕЗЬБОВАЯ 1 1/4"-7 L=1d | ВСТАВКА РЕЗЬБОВАЯ 1 1/4"-7 L=1D;003 | шт | 200 | 97018 | 2012-03-23 | 1. В п/з не указан НТД, поэтому нет возможности провести контроль соответствия деталей требованиям КД. 2. Не предоставлен сертификат качества на детали. | При визуальном осмотре выявлены механические повреждения с острыми кромками (местно) на отогнутом бортике (например, см. фото 2). | НЕЛИКВИДЫ | ДЛЯ ПРОДАЖИ
Склад 49/6 РЭПХ | 500010640 | КРЫШКА НА УГОЛ ВЕРТИК. ВНУТР. ОСН. 300 СS 90 | КРЫШКА НА УГОЛ ВЕРТИК. ВНУТР. ОСН. 300 СS 90;003 | шт | 48 | 12913.44 | 2012-03-06 | Отсутствую документы качества |  | НЕЛИКВИДЫ | ДЛЯ ПРОДАЖИ
Склад 49/6 РЭПХ | 500016057 | Ответвитель DPT Т-образный горизонт. 300х80 | ОТВЕТВИТЕЛЬ DPT Т-ОБРАЗНЫЙ ГОРИЗОНТ. 300Х80;003 | шт | 192 | 161940.48 | 2012-03-21 | Отсутствую документы качества |  | НЕЛИКВИДЫ | ДЛЯ ПРОДАЖИ
Склад 49/6 РЭПХ | 500018283 | Шайба 5.12Х18Н10Т ГОСТ 13463-74 Кр.Шбс.015-00.33 | ШАЙБА 5.12Х18Н10Т ГОСТ 13463-74 КР.ШБС.015-00.33;003 | шт | 30 | 2400 | дата поступления не определена |  | 1. Поз.2 фактическое исполнение не соответствует указанному в предъявительской записке по ГОСТ 3128-70 (Фото 1). 2. Поз.3 невозможно проконтролировать размеры изделия из-за отсутствия чертежа. 3. Поз. 6 повреждение лакокрасочного покрытия (Фото 2). 4. Поз. 9 высота гаек не соответствует ГОСТ 5915-70 (Фото 3). 5. Поз. 12 отверстие выполнено несимметрично (Фото 4). 6. Поз. 13 Невозможно проконтролировать размеры изделия из-за отсутствия чертежа. 7. Поз.1 зав.№857-04 не читаемая маркировка на кольце разрезном стопорном (Фото 5). 8. Поз.1 зав.№857-04 механическое повреждение стопорной шайбы к болтам М5х35 (Фото 6). | НЕЛИКВИДЫ | ДЛЯ ПРОДАЖИ
Склад 49/6 РЭПХ | 500010072 | 8308 Подшипники шариковые упорные одинарные | 8308;003 | шт | 6 | 1260 | 2012, 2013 | 1. Отсутствую документы качества 2. Поз.2 нечитаемая маркировка (Фото 1, 3). |  | НЕЛИКВИДЫ | ДЛЯ ПРОДАЖИ
Склад 49/6 РЭПХ | 500165498 | Клапан воздушный противопожарный АЗЕ-МФ(90)-В-4,0-НО-РЭПХ -1200х1200-2BF 230Fe ф."Феррум" | 0000000021737.ASM | шт | 1 | 237159.7 | 2015-08-12 | 1. Предоставленные сертификаты соответствия ТР ТС 012/2011 для клапана и оболочки, не в формате А4, что не соответствует Решению №293 от 25.12.2012 г. 2. Предоставленный сертификат соответствия ТР ТС 004/2011, 020/2011 для электропривода, не в формате А4, что не соответствует Решению №293 от 25.12.2012 г. 3. Предоставленные сертификаты соответствия ТР ТС с истекшими сроками действия. 4. Не предоставлен сертификат соответствия требованиям пожарной безопасности (имеется знак на этикетке изделия (фото 1) и на паспорте). 5. Обозначение электропривода на этикетках оболочек (фото 2, 3) не соответствует обозначению в ПЗ, в паспорте на клапан и в паспортах оболочек. На этикетках нанесено обозначение – BF 220Fe (фото 2, 3), в документах и в ПЗ - BF 230Fe. |  | НЕЛИКВИДЫ | ДЛЯ ПРОДАЖИ
Склад 49/6 РЭПХ | 500019298 | Клинья магнитные по ИЯТЛ.757169.101 | КЛИНЬЯ МАГНИТНЫЕ ПО ИЯТЛ.757169.101 | шт | 3000 | 271500 | 2013-09-17 | Отсутствую документы качества | Механические повреждения (Фото 1). | НЕЛИКВИДЫ | ДЛЯ ПРОДАЖИ
Склад 49/6 РЭПХ | 500016063 | ПОЛКА КАБЕЛЬНАЯ К-1162ц | ПОЛКА КАБЕЛЬНАЯ К-1162Ц;003 | шт | 360 | 15055.2 | 2012-03-27 | Отсутствую документы качества |  | НЕЛИКВИДЫ | ДЛЯ ПРОДАЖИ
Склад 49/6 РЭПХ | 500018279 | Шпилька М12 90.СГУ-398.СПБ-ПМ1.00.003 | ШПИЛЬКА М12 90.СГУ-398.СПБ-ПМ1.00.003;003 | шт | 2 | 320 | 2013-07-29 |  | 1. Поз.2 фактическое исполнение не соответствует указанному в предъявительской записке по ГОСТ 3128-70 (Фото 1). 2. Поз.3 невозможно проконтролировать размеры изделия из-за отсутствия чертежа. 3. Поз. 6 повреждение лакокрасочного покрытия (Фото 2). 4. Поз. 9 высота гаек не соответствует ГОСТ 5915-70 (Фото 3). 5. Поз. 12 отверстие выполнено несимметрично (Фото 4). 6. Поз. 13 Невозможно проконтролировать размеры изделия из-за отсутствия чертежа. 7. Поз.1 зав.№857-04 не читаемая маркировка на кольце разрезном стопорном (Фото 5). 8. Поз.1 зав.№857-04 механическое повреждение стопорной шайбы к болтам М5х35 (Фото 6). | НЕЛИКВИДЫ | ДЛЯ ПРОДАЖИ
Склад 49/6 РЭПХ | 500018277 | Фланец монтажный 90.СГУ-398.СПБ-ПМ1.00.002 | ФЛАНЕЦ МОНТАЖНЫЙ 90.СГУ-398.СПБ-ПМ1.00.002;003 | шт | 1 | 7650 | 29.07.2013 |  | 1. Поз.2 фактическое исполнение не соответствует указанному в предъявительской записке по ГОСТ 3128-70 (Фото 1). 2. Поз.3 невозможно проконтролировать размеры изделия из-за отсутствия чертежа. 3. Поз. 6 повреждение лакокрасочного покрытия (Фото 2). 4. Поз. 9 высота гаек не соответствует ГОСТ 5915-70 (Фото 3). 5. Поз. 12 отверстие выполнено несимметрично (Фото 4). 6. Поз. 13 Невозможно проконтролировать размеры изделия из-за отсутствия чертежа. 7. Поз.1 зав.№857-04 не читаемая маркировка на кольце разрезном стопорном (Фото 5). 8. Поз.1 зав.№857-04 механическое повреждение стопорной шайбы к болтам М5х35 (Фото 6). | НЕЛИКВИДЫ | ДЛЯ ПРОДАЖИ
Склад 49/6 РЭПХ | 500016055 | Крышка на угол CD 45 вертикальный внешний осн.300 | КРЫШКА НА УГОЛ CD 45 ВЕРТИКАЛЬНЫЙ ВНЕШНИЙ ОСН.300;003 | шт | 48 | 11629.44 | 2012-03-06 | Отсутствую документы качества |  | НЕЛИКВИДЫ | ДЛЯ ПРОДАЖИ
Склад 49/6 РЭПХ | 500016059 | Накладка OGC для крышки лотка осн.300 | НАКЛАДКА OGC ДЛЯ КРЫШКИ ЛОТКА ОСН.300;003 | шт | 600 | 22134 | 06.03.2012 | Отсутствую документы качества | Ширина накладки не соответствуют размеру на бирке (Фото 1). | НЕЛИКВИДЫ | ДЛЯ ПРОДАЖИ
Склад 49/6 РЭПХ | 500165489 | Клапан воздушный противопожарный АЗЕ-МФ(90)-В-4,0-НО-РЭПХ - 450х850-1BF 230Fe ф."Феррум" | 0000000021739.PRT | шт | 1 | 114415.85 | 2015-08-12 | 1. Сертификат соответствия № ТС RU C-RU.АЯ45.В.00061 с приложениями (ТР ТС 012/2011) на клапан: 1.1. Не предоставлен экземпляр документа в бумажном варианте на формате А4. 1.2. Закончен срок действия документа «…по 15.09.2018». 2 . Сертификат соответствия № ТС RU C-RU.АЯ45.В.00062 с приложениями (ТР ТС 012/2011) на оболочку: 2.1. Не предоставлен экземпляр документа в бумажном варианте на формате А4. 2.2. Закончен срок действия документа «…по 23.09.2018». 3. Не предоставлен в бумажном варианте на формате А4сертификат соответствия № ТС RU C-RU.АЛ32.В.01263 (ТР ТС 020/2011) на электропривод. Примечание к п.1, 2: Документы имеются в ПС. 3. Закончен гарантийный срок на продукцию. 4. Не предоставлен сертификат соответствия требованиям пожарной безопасности, имеется знак на этикетке изделия (см. фото 1.2) и на титульном листе паспорта. 5. Обозначение электропривода на этикетке оболочки «BF 220Fe» (см. фото 4) не соответствует обозначению в п/з, в паспорте на оболочку Ф-ОВН 00.01 ПС «BF 230Fe». 6. При визуальном осмотре выявлено: 6.1. Наличие пыли на поверхностях изделия (см. фото 1). 6.2. Отклеились (частично) этикетки (см. фото 2, 3). |  | НЕЛИКВИДЫ | ДЛЯ ПРОДАЖИ
Склад 49/6 РЭПХ | 500010629 | УГОЛ ВЕРТИК. ВНУТР. 150х80 CS45 | УГОЛ ВЕРТИК. ВНУТР. 150Х80 CS45;003 | шт | 48 | 18392.64 | 06.03.2012, 21.03.2012 | Отсутствую документы качества |  | НЕЛИКВИДЫ | ДЛЯ ПРОДАЖИ
Склад 49/6 РЭПХ | 500016056 | Крышка на угол CS 45 вертикальный внутренний осн.150 | КРЫШКА НА УГОЛ CS 45 ВЕРТИКАЛЬНЫЙ ВНУТРЕННИЙ ОСН.150;003 | шт | 48 | 9002.88 | 06.03.2012, 17.05.2012 | Отсутствую документы качества |  | НЕЛИКВИДЫ | ДЛЯ ПРОДАЖИ
Склад 49/6 РЭПХ | 500017589 | ТРОЙНОЙ КАБЕЛЬНЫЙ ЗАЖИМ SMS8311064/SOM6614020 | ТРОЙНОЙ КАБЕЛЬНЫЙ ЗАЖИМ SMS8311064/SOM6614020;003 | шт | 6 | 6990 | 24.10.2012 | Отсутствуют документы качества |  | НЕЛИКВИДЫ | ДЛЯ ПРОДАЖИ
Склад 49/6 РЭПХ | 500016050 | Крышка с заземлением на лоток осн.300 L3000 | КРЫШКА С ЗАЗЕМЛЕНИЕМ НА ЛОТОК ОСН.300 L3000;003 | м | 42 | 8005.62 | 06.03.2012, 27.03.2012 | Отсутствуют документы качества |  | НЕЛИКВИДЫ | ДЛЯ ПРОДАЖИ
Склад 49/6 РЭПХ | 500018278 | Болт 90.СГУ-398.СПБ-ПМ1.00.001 | БОЛТ 90.СГУ-398.СПБ-ПМ1.00.001;003 | шт | 2 | 860 | 2013-07-29 |  | 1. Поз.2 фактическое исполнение не соответствует указанному в предъявительской записке по ГОСТ 3128-70 (Фото 1). 2. Поз.3 невозможно проконтролировать размеры изделия из-за отсутствия чертежа. 3. Поз. 6 повреждение лакокрасочного покрытия (Фото 2). 4. Поз. 9 высота гаек не соответствует ГОСТ 5915-70 (Фото 3). 5. Поз. 12 отверстие выполнено несимметрично (Фото 4). 6. Поз. 13 Невозможно проконтролировать размеры изделия из-за отсутствия чертежа. 7. Поз.1 зав.№857-04 не читаемая маркировка на кольце разрезном стопорном (Фото 5). 8. Поз.1 зав.№857-04 механическое повреждение стопорной шайбы к болтам М5х35 (Фото 6). | НЕЛИКВИДЫ | ДЛЯ ПРОДАЖИ
Склад 49/6 РЭПХ | 500018270 | Мембраны предохранительные | МЕМБРАНЫ ПРЕДОХРАНИТЕЛЬНЫЕ;003 | шт | 8 | 36640 | 2013-07-29 |  | 1. Поз.2 фактическое исполнение не соответствует указанному в предъявительской записке по ГОСТ 3128-70 (Фото 1). 2. Поз.3 невозможно проконтролировать размеры изделия из-за отсутствия чертежа. 3. Поз. 6 повреждение лакокрасочного покрытия (Фото 2). 4. Поз. 9 высота гаек не соответствует ГОСТ 5915-70 (Фото 3). 5. Поз. 12 отверстие выполнено несимметрично (Фото 4). 6. Поз. 13 Невозможно проконтролировать размеры изделия из-за отсутствия чертежа. 7. Поз.1 зав.№857-04 не читаемая маркировка на кольце разрезном стопорном (Фото 5). 8. Поз.1 зав.№857-04 механическое повреждение стопорной шайбы к болтам М5х35 (Фото 6). | НЕЛИКВИДЫ | ДЛЯ ПРОДАЖИ
Склад 49/6 РЭПХ | 500016054 | Угол CD 45 вертикальный внешний 300х80 | УГОЛ CD 45 ВЕРТИКАЛЬНЫЙ ВНЕШНИЙ 300Х80;003 | шт | 48 | 27195.36 | 21.03.2012, 01.08.2013 | Отсутствуют документы качества |  | НЕЛИКВИДЫ | ДЛЯ ПРОДАЖИ
Склад 49/6 РЭПХ | 500018281 | Шайба 12.20Х13 | ШАЙБА 12.20Х13;003 | шт | 2 | 240 | 2013-07-29 |  | 1. Поз.2 фактическое исполнение не соответствует указанному в предъявительской записке по ГОСТ 3128-70 (Фото 1). 2. Поз.3 невозможно проконтролировать размеры изделия из-за отсутствия чертежа. 3. Поз. 6 повреждение лакокрасочного покрытия (Фото 2). 4. Поз. 9 высота гаек не соответствует ГОСТ 5915-70 (Фото 3). 5. Поз. 12 отверстие выполнено несимметрично (Фото 4). 6. Поз. 13 Невозможно проконтролировать размеры изделия из-за отсутствия чертежа. 7. Поз.1 зав.№857-04 не читаемая маркировка на кольце разрезном стопорном (Фото 5). 8. Поз.1 зав.№857-04 механическое повреждение стопорной шайбы к болтам М5х35 (Фото 6). | НЕЛИКВИДЫ | ДЛЯ ПРОДАЖИ
Склад 49/6 РЭПХ | 500018280 | Гайка М12-7Н.20Х13 | ГАЙКА М12-7Н.20Х13;003 | шт | 2 | 360 | 2013-07-29 |  | 1. Поз.2 фактическое исполнение не соответствует указанному в предъявительской записке по ГОСТ 3128-70 (Фото 1). 2. Поз.3 невозможно проконтролировать размеры изделия из-за отсутствия чертежа. 3. Поз. 6 повреждение лакокрасочного покрытия (Фото 2). 4. Поз. 9 высота гаек не соответствует ГОСТ 5915-70 (Фото 3). 5. Поз. 12 отверстие выполнено несимметрично (Фото 4). 6. Поз. 13 Невозможно проконтролировать размеры изделия из-за отсутствия чертежа. 7. Поз.1 зав.№857-04 не читаемая маркировка на кольце разрезном стопорном (Фото 5). 8. Поз.1 зав.№857-04 механическое повреждение стопорной шайбы к болтам М5х35 (Фото 6). | НЕЛИКВИДЫ | ДЛЯ ПРОДАЖИ
Склад 49/6 РЭПХ | 500016066 | Угол CD 90 вертикальный 100х80 | УГОЛ CD 90 ВЕРТИКАЛЬНЫЙ 100Х80;003 | шт | 14 | 5161.66 | 2012-03-06 | Отсутствуют документы качества |  | НЕЛИКВИДЫ | ДЛЯ ПРОДАЖИ
Склад 49/6 РЭПХ | 500016235 | Накладка CGB для лотка осн.150 | НАКЛАДКА CGB ДЛЯ ЛОТКА ОСН.150;003 | шт | 250 | 4272.5 | 2012-04-12 | Отсутствуют документы качества | Длина и ширина накладки не соответствуют размеру на бирке (Фото 1, 2, 3). | НЕЛИКВИДЫ | ДЛЯ ПРОДАЖИ
Склад 49/6 РЭПХ | 500018269 | Штифт 8х14 40Х13 ГОСТ 3128-70 КР.Шт.01.8-23.32 | ШТИФТ 8Х14 40Х13 ГОСТ 3128-70 КР.ШТ.01.8-23.32;003 | шт | 4 | 340 | 2013-07-29 |  | 1. Поз.2 фактическое исполнение не соответствует указанному в предъявительской записке по ГОСТ 3128-70 (Фото 1). 2. Поз.3 невозможно проконтролировать размеры изделия из-за отсутствия чертежа. 3. Поз. 6 повреждение лакокрасочного покрытия (Фото 2). 4. Поз. 9 высота гаек не соответствует ГОСТ 5915-70 (Фото 3). 5. Поз. 12 отверстие выполнено несимметрично (Фото 4). 6. Поз. 13 Невозможно проконтролировать размеры изделия из-за отсутствия чертежа. 7. Поз.1 зав.№857-04 не читаемая маркировка на кольце разрезном стопорном (Фото 5). 8. Поз.1 зав.№857-04 механическое повреждение стопорной шайбы к болтам М5х35 (Фото 6). | НЕЛИКВИДЫ | ДЛЯ ПРОДАЖИ
Склад 49/6 РЭПХ | 500010636 | КРЫШКА НА ОТВЕТВ. Т-обр. ГОРЕЗ. 300 ДРТ | КРЫШКА НА ОТВЕТВ. Т-ОБР. ГОРЕЗ. 300 ДРТ;003 | шт | 192 | 90096 | 2012-03-06 | Отсутствуют документы качества |  | НЕЛИКВИДЫ | ДЛЯ ПРОДАЖИ
Склад 49/6 РЭПХ | 500011212 | MERLRL-0070 ШАРИКОПОДШИПНИК 110/150/20 СТРАХОВОЧНОГОПОДШИПНИКА НАГНЕТАТЕЛЯ | MERLRL-0070 ШАРИКОПОДШИПНИК 110/150/20 СТРАХОВОЧНОГОПОДШИПНИКА НАГНЕТАТЕЛЯ_;1H210002 | шт | 1 | 144862.5 | 2013-06-24 | Отсутствуют документы качества | Маркировка на этикетке не соответствует маркировке на подшипнике (Фото 1). | НЕЛИКВИДЫ | ДЛЯ ПРОДАЖИ
Склад 49/6 РЭПХ | 500016053 | Крышка на угол CD 45 вертикальный внешний осн.150 | КРЫШКА НА УГОЛ CD 45 ВЕРТИКАЛЬНЫЙ ВНЕШНИЙ ОСН.150;003 | шт | 48 | 9371.52 | 2012-03-06 | Отсутствуют документы качества |  | НЕЛИКВИДЫ | ДЛЯ ПРОДАЖИ
Склад 49/6 РЭПХ | 500018276 | Приспособление для подъема ротора 81.СГУ-НЦ16.КЗ-ПМ1.01.000 | ПРИСПОСОБЛЕНИЕ ДЛЯ ПОДЪЕМА РОТОРА 81.СГУ-НЦ16.КЗ-ПМ1.01.000;003 | шт | 1 | 1040 | 2013-07-29 |  | 1. Поз.2 фактическое исполнение не соответствует указанному в предъявительской записке по ГОСТ 3128-70 (Фото 1). 2. Поз.3 невозможно проконтролировать размеры изделия из-за отсутствия чертежа. 3. Поз. 6 повреждение лакокрасочного покрытия (Фото 2). 4. Поз. 9 высота гаек не соответствует ГОСТ 5915-70 (Фото 3). 5. Поз. 12 отверстие выполнено несимметрично (Фото 4). 6. Поз. 13 Невозможно проконтролировать размеры изделия из-за отсутствия чертежа. 7. Поз.1 зав.№857-04 не читаемая маркировка на кольце разрезном стопорном (Фото 5). 8. Поз.1 зав.№857-04 механическое повреждение стопорной шайбы к болтам М5х35 (Фото 6). | НЕЛИКВИДЫ | ДЛЯ ПРОДАЖИ
Склад 49/6 РЭПХ | 500018284 | Кольцо дистанционное 180.СГУ-208.СПБ-УУ.00.016 | КОЛЬЦО ДИСТАНЦИОННОЕ 180.СГУ-208.СПБ-УУ.00.016;003 | шт | 2 | 33825 | 2013-07-29 |  | 1. Поз.2 фактическое исполнение не соответствует указанному в предъявительской записке по ГОСТ 3128-70 (Фото 1). 2. Поз.3 невозможно проконтролировать размеры изделия из-за отсутствия чертежа. 3. Поз. 6 повреждение лакокрасочного покрытия (Фото 2). 4. Поз. 9 высота гаек не соответствует ГОСТ 5915-70 (Фото 3). 5. Поз. 12 отверстие выполнено несимметрично (Фото 4). 6. Поз. 13 Невозможно проконтролировать размеры изделия из-за отсутствия чертежа. 7. Поз.1 зав.№857-04 не читаемая маркировка на кольце разрезном стопорном (Фото 5). 8. Поз.1 зав.№857-04 механическое повреждение стопорной шайбы к болтам М5х35 (Фото 6). | НЕЛИКВИДЫ | ДЛЯ ПРОДАЖИ
Склад 49/6 РЭПХ | 500016060 | Накладка OGB для крышки лотка осн.150 | НАКЛАДКА OGB ДЛЯ КРЫШКИ ЛОТКА ОСН.150;003 | шт | 175 | 2990.75 | 2012-03-06 | Отсутствуют документы качества | Длина и ширина накладки не соответствуют размеру на бирке (Фото 1, 2). | НЕЛИКВИДЫ | ДЛЯ ПРОДАЖИ
Склад 49/6 РЭПХ | 500016067 | Ответвитель DPT Т-образный горизонт. 100х80 | ОТВЕТВИТЕЛЬ DPT Т-ОБРАЗНЫЙ ГОРИЗОНТ. 100Х80;003 | шт | 48 | 24561.12 | 06.03.2012, 21.03.2012 | Отсутствуют документы качества |  | НЕЛИКВИДЫ | ДЛЯ ПРОДАЖИ
Склад 49/6 РЭПХ | 500016097 | Крышка с заземлением на лоток осн. 150 L3000 | КРЫШКА С ЗАЗЕМЛЕНИЕМ НА ЛОТОК ОСН. 150 L 3000;003 | м | 585 | 61542 | 06.03.2012, 27.03.2012 | Отсутствуют документы качества | Механические повреждения (Фото 1, 2). | НЕЛИКВИДЫ | ДЛЯ ПРОДАЖИ
Склад 49/6 РЭПХ | 500016236 | Накладка CGB для лотка осн.300 | НАКЛАДКА CGB ДЛЯ ЛОТКА ОСН.300;003 | шт | 650 | 16952 | 2012 | Отсутствуют документы качества | Длина и ширина накладки не соответствуют размеру на бирке (Фото 1, 2, 3). | НЕЛИКВИДЫ | ДЛЯ ПРОДАЖИ
Склад 49/6 РЭПХ | 500165497 | Клапан воздушный противопожарный АЗЕ-МФ(90)-В-4,0-НО-РЭПХ - 850х1800-2BF 230Fe ф."Феррум" | 0000000021738.ASM | шт | 1 | 246071.05 | 2015-08-12 | Сертификаты соответствия выполнены не в формате А4, что не соответствует Решению №293 от 25.12.2012г. |  | НЕЛИКВИДЫ | ДЛЯ ПРОДАЖИ
Склад 49/6 РЭПХ | 500030208 | Болт 1"-12 NF*4.00 - WA82282 | БОЛТ 1"-12 NF*4.00 - WA82282;0030101 | шт | 20 | 66950.4 | 2014-10-27 |  | 1. Невозможно проконтролировать размеры изделия из-за отсутствия чертежа. 2. Замятия на резьбе (Фото 1, 2). | НЕЛИКВИДЫ | ДЛЯ ПРОДАЖИ
Склад 49/6 РЭПХ | 500010742 | Корпус ESX 2222 ф."Nuova ASP" | KOROBKA_ESX2222_NOUVAASP.ASM | шт | 77 | 1813683.41 | 01.11.2011, 29.11.2011 | Отсутствуют документы качества |  | НЕЛИКВИДЫ | ДЛЯ ПРОДАЖИ
Склад 49/6 РЭПХ | 500010741 | Корпус ESX 3322 ф."Nuova ASP" | KOROBKA_ESX3322_NOUVAASP.ASM | шт | 17 | 492665.27 | 01.11.2011, 29.11.2011 | Отсутствуют документы качества |  | НЕЛИКВИДЫ | ДЛЯ ПРОДАЖИ
Склад 49/6 РЭПХ | 500018282 | Болт 5 М5х20 40Х13 ГОСТ 7805-70 КР.Бт.02.М5-12.32 | БОЛТ 5 М5Х20 40Х13 ГОСТ 7805-70 КР.БТ.02.М5-12.32;003 | шт | 30 | 2760 | 2013-07-29 |  | 1. Поз.2 фактическое исполнение не соответствует указанному в предъявительской записке по ГОСТ 3128-70 (Фото 1). 2. Поз.3 невозможно проконтролировать размеры изделия из-за отсутствия чертежа. 3. Поз. 6 повреждение лакокрасочного покрытия (Фото 2). 4. Поз. 9 высота гаек не соответствует ГОСТ 5915-70 (Фото 3). 5. Поз. 12 отверстие выполнено несимметрично (Фото 4). 6. Поз. 13 Невозможно проконтролировать размеры изделия из-за отсутствия чертежа. 7. Поз.1 зав.№857-04 не читаемая маркировка на кольце разрезном стопорном (Фото 5). 8. Поз.1 зав.№857-04 механическое повреждение стопорной шайбы к болтам М5х35 (Фото 6). | НЕЛИКВИДЫ | ДЛЯ ПРОДАЖИ
Склад 49/6 РЭПХ | 500018268 | Узел уплотнения 180.СГУ-208.СПБ-УУ.00.000 | УЗЕЛ УПЛОТНЕНИЯ 180.СГУ-208.СПБ-УУ.00.000;003 | шт | 4 | 3345040 | 2013-07-29 |  | 1. Поз.2 фактическое исполнение не соответствует указанному в предъявительской записке по ГОСТ 3128-70 (Фото 1). 2. Поз.3 невозможно проконтролировать размеры изделия из-за отсутствия чертежа. 3. Поз. 6 повреждение лакокрасочного покрытия (Фото 2). 4. Поз. 9 высота гаек не соответствует ГОСТ 5915-70 (Фото 3). 5. Поз. 12 отверстие выполнено несимметрично (Фото 4). 6. Поз. 13 Невозможно проконтролировать размеры изделия из-за отсутствия чертежа. 7. Поз.1 зав.№857-04 не читаемая маркировка на кольце разрезном стопорном (Фото 5). 8. Поз.1 зав.№857-04 механическое повреждение стопорной шайбы к болтам М5х35 (Фото 6). | НЕЛИКВИДЫ | ДЛЯ ПРОДАЖИ
Склад 49/6 РЭПХ | 500010743 | Корпус ESX 4433 ф."Nuova ASP" | KOROBKA_ESX4433_NOUVAASP.ASM | шт | 12 | 496428.84 | 2011 | Отсутствуют документы качества |  | НЕЛИКВИДЫ | ДЛЯ ПРОДАЖИ
Склад 49/6 РЭПХ | 500055366 | КАБЕЛЬ КГМВЭБВнг 7х2.5 | КАБЕЛЬ КГМВЭБВНГ 7Х2.5;005 | м | 308 | 84234.92 | 2011-09-02 | Отсутствует документ качества, сертификат ТР ТС. |  | НЕЛИКВИДЫ | ДЛЯ ПРОДАЖИ
Склад 49/6 РЭПХ | 500055875 | КАБЕЛЬ ТППэп 30х2х0.5 | КАБЕЛЬ ТППЭП 30Х2Х0.5;005 | м | 800 | 50152 | 2012-07-06 | 1. Отсутствуют документы качества 2. Отсутствует маркировка на кабеле. |  | НЕЛИКВИДЫ | ДЛЯ ПРОДАЖИ
Склад 49/6 РЭПХ | 500058126 | Винт с крестообразным шлицем М6х10 код CMO10610 ф.DKC | ВИНТ С КРЕСТООБРАЗНЫМ ШЛИЦЕМ М6Х10 КОД CMO10610 Ф.DKC;006 | шт | 2744 | 2908.64 | 2012-03-06 | Отсутствуют документы качества |  | НЕЛИКВИДЫ | ДЛЯ ПРОДАЖИ
Склад 49/6 РЭПХ | 500055638 | КАБЕЛЬ ВББШВнг LS 3х95 | КАБЕЛЬ ВББШВНГ LS 3Х95;005 | м | 162 | 160018.92 | 09.07.20212 | Отсутствуют документы качества |  | НЕЛИКВИДЫ | ДЛЯ ПРОДАЖИ
Склад 49/6 РЭПХ | 500048049 | Электродвигатель 4ПНМ160L04 6,3 кВт/1060/3000об/мин IM1001 | 4ПНМ160L04 6,3 КВТ/1060/3000ОБ/МИН IM1001 | шт | 1 | 125932.2 | 2013-03-22 | Отсутствуют документы качества |  | НЕЛИКВИДЫ | ДЛЯ ПРОДАЖИ
Склад 49/6 РЭПХ | 500010740 | Корпус ESX 3333 ф."Nuova ASP" | KOROBKA_ESX3333_NOUVAASP.ASM | шт | 28 | 993233.92 | 01.11.2011, 29.11.2011, 01.06.2012 | Отсутствуют документы качества |  | НЕЛИКВИДЫ | ДЛЯ ПРОДАЖИ
Склад 49/6 РЭПХ | 500018275 | Ключ специальный СГУ-S19.L350-ПМ.00.000 | КЛЮЧ СПЕЦИАЛЬНЫЙ СГУ-S19.L350-ПМ.00.000;003 | шт | 2 | 540 | 2013-07-29 |  | 1. Поз.2 фактическое исполнение не соответствует указанному в предъявительской записке по ГОСТ 3128-70 (Фото 1). 2. Поз.3 невозможно проконтролировать размеры изделия из-за отсутствия чертежа. 3. Поз. 6 повреждение лакокрасочного покрытия (Фото 2). 4. Поз. 9 высота гаек не соответствует ГОСТ 5915-70 (Фото 3). 5. Поз. 12 отверстие выполнено несимметрично (Фото 4). 6. Поз. 13 Невозможно проконтролировать размеры изделия из-за отсутствия чертежа. 7. Поз.1 зав.№857-04 не читаемая маркировка на кольце разрезном стопорном (Фото 5). 8. Поз.1 зав.№857-04 механическое повреждение стопорной шайбы к болтам М5х35 (Фото 6). | НЕЛИКВИДЫ | ДЛЯ ПРОДАЖИ
Склад 49/6 РЭПХ | 500044127 | МЭО-250/63-0,25У-99К | МЭО-250/63; 0,25У-99К;0140701 | шт | 2 | 30837.42 | 2011-10-21 | Не предоставлены сертификат (декларация) соответствия Российскому законодательству по перечню на покупные изделия, руководство по эксплуатации, техническое описание и инструкция по эксплуатации блока сигнализации положения БСПТ-10М по таблице №1 паспорта на изделие (Фото 1). |  | НЕЛИКВИДЫ | ДЛЯ ПРОДАЖИ
Склад 49/6 РЭПХ | 500010739 | Корпус ESX 2216 ф."Nuova ASP" | KOROBKA_ESX2216_NOUVAASP.ASM | шт | 15 | 320382.9 | 2011 | Отсутствуют документы качества | Тип изделия на бирках не соответствует предъявительской записке (Фото 1). | НЕЛИКВИДЫ | ДЛЯ ПРОДАЖИ
Склад 49/6 РЭПХ | 500047267 | 330103-06-15-05-02-05 ДАТЧИК М10х1, без металлорукава | 330103-06-15-05-02-05 ДАТЧИК М10Х1, БЕЗ МЕТАЛЛОРУКАВА;004 | шт | 2 | 25991.04 | 06.08.2012, 19.09.2012 | Отсутствуют документы качества |  | НЕЛИКВИДЫ | ДЛЯ ПРОДАЖИ
Склад 49/6 РЭПХ | 500058290 | СПЕЦ. ВИНТ | СПЕЦ. ВИНТ;006 | шт | 40 | 58080 | 2012-03-28 | 1. Отсутствуют документы качества 2. Невозможно проконтролировать размеры изделия из-за отсутствия чертежа. | Разрушение покрытия (Фото 1). | НЕЛИКВИДЫ | ДЛЯ ПРОДАЖИ
Склад 49/6 РЭПХ | 500076986 | Магнитная система ротора ч. АИВБ.684259.051СБ | МАГНИТНАЯ СИСТЕМА РОТОРА Ч. АИВБ.684259.051СБ;040 | шт | 1 | 410169.49 | 2013 |  | Незначительные следы коррозии на поверхности | НЕВОСТРЕБОВАННЫЕ ЗАПАСЫ | ДЛЯ ПРОДАЖИ
Склад 49/6 РЭПХ | 500225445 | Вставка резьбовая BaerCoil d=3/4"-10UNCx1,5dA - free running - INCONEL X 750 SILVER ф."Baer" | 0000000043378.PRT | шт | 580 | 165856.8 | дата поступления не определена | Отсутствуют документы качества | Повреждение покрытия (Фото 2, 3). | НЕЛИКВИДЫ | ДЛЯ ПРОДАЖИ
Склад 49/6 РЭПХ | 500225453 | Вставка резьбовая BaerCoil d=1"-8UNCx1dA - free running - INCONEL X 750 SILVER ф."Baer" | 0000000043371.PRT | шт | 273 | 164534.37 | дата поступления не определена | Отсутствуют документы качества | 2. Повреждение покрытия (Фото 1). | НЕЛИКВИДЫ | ДЛЯ ПРОДАЖИ
Склад 49/6 РЭПХ | 500225450 | Вставка резьбовая BaerCoil d=1"-8UNCx2dA - free running - INCONEL X 750 SILVER ф."Baer" | 0000000043372.PRT | шт | 153 | 147493.53 | дата поступления не определена | Отсутствуют документы качества | Повреждение покрытия (Фото 1). | НЕЛИКВИДЫ | ДЛЯ ПРОДАЖИ
Склад 49/6 РЭПХ | 500215881 | Комплект инструмента и принадлежностей 76УТДГ 30.00 ф."ООО НПЦ “АНОД” | 0000000039390.PRT | шт | 1 | 49977.12 | 2017 | Не предоставлены сертификаты на материалы. | В комплекте болты разных видов (разное оцинковочное покрытие) (Фото 1). | НЕЛИКВИДЫ | ДЛЯ ПРОДАЖИ
Склад 49/6 РЭПХ | 500215879 | Комплект монтажных частей 76УТДГ 10.00 ф."ООО НПЦ “АНОД” | 0000000039386.PRT | шт | 6 | 168533.88 | 2017 | Отсутствуют документы качества | Маркировка изделия в предъявительской записке не соответствует маркировке указанной на бирках (Фото 2). | НЕЛИКВИДЫ | ДЛЯ ПРОДАЖИ
Склад 49/6 РЭПХ | 500216651 | Комплект запасных частей 150УТДГ 20.00 ф."НПФ "ГТ-Комплект" | 0000000039339.PRT | шт | 6 | 867493.2 | 2017 | Не предоставлены сертификаты на материалы. |  | НЕЛИКВИДЫ | ДЛЯ ПРОДАЖИ
Склад 49/6 РЭПХ | 500183352 | Модуль Ethernet оптический код: 1MRK002266-AA ф."ABB" | 0000000027170.PRT | шт | 2 | 314650.28 | 2016 | Отсутствуют документы качества (паспорт/сертификат качества) |  | НЕЛИКВИДЫ | ДЛЯ ПРОДАЖИ
Склад 49/6 РЭПХ | 500140976 | Кольцо уплотнительное HELICOFLEX 2" SOM5464429 | KFZ24476.PRT | шт | 14 | 271997.88 | 2015-08-26 | Отсутствуют документы качества |  | НЕЛИКВИДЫ | ДЛЯ ПРОДАЖИ
Склад 49/6 РЭПХ | 500048339 | Барьер искробезопасности, 9V, 90 омега , 100mA MTL7761AC | MTL7761AC | шт | 20 | 109626.2 | 20.03.2013, 20.03.2014, 30.06.2014 | Не предоставлены сопроводительные документы (1. Паспорт изделия. 2. Руководство по эксплуатации. 3. Свидетельство о первичной поверке или отметка в паспорте о первичной поверке. 4. Свидетельство об утверждении типа средства измерения с описанием типа. 5. Методика поверки. 6. Сертификаты соответствия требованиям Технического регламента: ТР ТС 012/2011 «О безопасности оборудования для работы во взрывоопасных средах»; ТР ТС 020/2011 «Электромагнитная совместимость технических средств». |  | НЕЛИКВИДЫ | ДЛЯ ПРОДАЖИ
Склад 49/6 РЭПХ | 500026589 | Подшипник 3610 ГОСТ 5721-75 | 57213610.PRT | шт | 10 | 12000 | 2014-02-12 | Отсутствуют документы качества |  | НЕЛИКВИДЫ | ДЛЯ ПРОДАЖИ
Склад 49/6 РЭПХ | 500215882 | Комплект запасных частей 76УТДГ 20.00 ф."ООО НПЦ “АНОД” | 0000000039387.PRT | шт | 6 | 699955.92 | 2017 | Не предоставлены сертификаты на материалы |  | НЕЛИКВИДЫ | ДЛЯ ПРОДАЖИ
Склад 49/6 РЭПХ | 500205858 | ГДУ с концевым лабиринтным уплотнением ПНКШ.300000.029 ф."ПНПК" | 0000000036741.PRT | шт | 8 | 9200000 |  | по запросу |  | НЕВОСТРЕБОВАННЫЕ ЗАПАСЫ | ДЛЯ ПРОДАЖИ
Склад 49/6 РЭПХ | 500055737 | Кабель однофазный греющий постоянной мощности тип RETO-CORD/RD2/T200 2ExeIIT3 W3 | KABEL_RETO-CORDRD2T200_W30CORTE.PRT | м | 650 | 369635.5 | 2012 | Отсутствуют документы качества (паспорт/сертификат качества); Отсутствует сертификат/декларация ТР ТС 012/2011; отсутствует сертификат соответствия РОСС.RUГБ05.В03421, указанный в табличке; знак взрывозащиты не соответствует ТР ТС 012/2011 |  | НЕЛИКВИДЫ | ДЛЯ ПРОДАЖИ
Склад 49/6 РЭПХ | 500215880 | Уплотнение торцевое 76УТДГ 00.00 ф."ООО НПЦ “АНОД” | 0000000039385.PRT | шт | 6 | 1749762.72 | 2017 | по запросу |  | НЕВОСТРЕБОВАННЫЕ ЗАПАСЫ | ДЛЯ ПРОДАЖИ
Склад 49/6 РЭПХ | 500216658 | Комплект инструмента и принадлежностей 150УТДГ 30.00 ф."НПФ "ГТ-Комплект" | 0000000039340.PRT | шт | 1 | 68794.07 | 2017 | Не предоставлены сертификаты на материалы. | Маркировка изделия в предъявительской записке не соответствует маркировке указанной в свидетельстве о качестве и на бирках (Фото 1). | НЕЛИКВИДЫ | ДЛЯ ПРОДАЖИ
Склад 49/6 РЭПХ | 500216649 | Уплотнение торцевое 150УТДГ 00.00 ф."НПФ "ГТ-Комплект" | 0000000039337.PRT | шт | 6 | 2218072.86 | 2017 | по запросу |  | НЕВОСТРЕБОВАННЫЕ ЗАПАСЫ | ДЛЯ ПРОДАЖИ
Склад 49/6 РЭПХ | 500025206 | Подшипник 8120H ГОСТ 7872-89 | 78728120_H.PRT | шт | 10 | 6400 | 2014-02-12 | Отсутствуют документы качества | На одном подшипнике перед маркировкой нанесена (выцарапана) цифра 6 (Фото 1). | НЕЛИКВИДЫ | ДЛЯ ПРОДАЖИ
Склад 49/6 РЭПХ | 500216661 | Комплект монтажных частей 150УТДГ 10.00 ф."НПФ "ГТ-Комплект" | 0000000039338.PRT | шт | 6 | 213767.82 | 2017 | 1. Не предоставлены сопроводительные документы. 2. Маркировка изделия в предъявительской записке не соответствует маркировке указанной на бирках (Фото 1). |  | НЕЛИКВИДЫ | ДЛЯ ПРОДАЖИ
Склад брака | 500013475 | Фланец FL*D=6" 300B-RF-R9 ITN83002-8 - ASTM A182F316 ITN83002 | JUD071020915 | шт | 2 | 28341.32 | 2016-05-27 | 1. Не предоставлены сопроводительные документы. 2. Маркировка на изделии не соответствует маркировке ITN83002 (лист 5), код нанесен маркером. | Механические повреждения (царапины, забоины Фото 1, 2, 3). | НЕЛИКВИДЫ | ДЛЯ ПРОДАЖИ
Склад брака | 500044341 | Преобразователь термоэлектрический типа К, длина 4500 мм код: RTO28343 ф."Thermo engineering" | BOM_RTO28343 | шт | 1 | 12765.85 | 1905-07-09 | Отсутствуют документы, указанные в ИЯТЛ.380403.100 (Имеется только паспорт). |  | НЕЛИКВИДЫ | ДЛЯ ПРОДАЖИ
Склад брака | 500044348 | Преобразователь термоэлектрический типа К, длина 3200 мм код: RTO28342 ф."Thermo engineering" | BOM_RTO28342 | шт | 1 | 11630.09 | 2017-04-04 | Отсутствуют документы качества |  | НЕЛИКВИДЫ | ДЛЯ ПРОДАЖИ
Склад внешней комплектации - ЭЛК РЭПХ | 500049289 | Модуль коммутационный ISM15_Shell_2(210_H), 2000 А, 31.5 кА ф."Таврида электрик" | 2001000033446 | шт | 1 | 132000 | 2014-02-13 |  |  | НЕВОСТРЕБОВАННЫЕ ЗАПАСЫ | ДЛЯ ПРОДАЖИ
Склад внешней комплектации - ЭЛК РЭПХ | 500032405 | Привод моторный 220-250В AC/DC, для VL160-VL250 3VL9300-3MQ00 ф."Siemens" | 2001000002043 | шт | 2 | 20659.44 | 2014-11-07 | Отсутствуют документы качества |  | НЕЛИКВИДЫ | ДЛЯ ПРОДАЖИ
Склад внешней комплектации - ЭЛК РЭПХ | 500054103 | Блок управления вакуумным выключателем БУ/TEL БУ/TEL-100/220-12-02A ф."Таврида - | 2001700000072 | шт | 1 | 19100 | 2015 |  |  | НЕВОСТРЕБОВАННЫЕ ЗАПАСЫ | ДЛЯ ПРОДАЖИ
Склад готовой продукции РЭПХ | 500030790 | Процессор коммуникационный CP 343-1 Lean Industrial Ethernet 6GK7343-1CX10-0XE0 ф."Siemens" | 2001700000231 | шт | 6 | 128715.9 | 2011 | Отсутствуют документы качества |  | НЕЛИКВИДЫ | ДЛЯ ПРОДАЖИ | 1
Склад готовой продукции РЭПХ | 500034177 | Трансформатор напряжения 220/12В, 0,25кВА ОСО-0,25 УЗ,220/12В ТУ16-517.729-78 | 2001600000182 | шт | 4 | 3202.56 | дата поступления не определена | Отсутствуют документы качества | 2) Из трансформаторов подтекает маслянистая жидкость (фото во вложении). | НЕЛИКВИДЫ | ДЛЯ ПРОДАЖИ
Склад готовой продукции РЭПХ | 500078098 | Штифт 13x36 СТП 3441-89 | S34411336.PRT | шт | 6 | 1998 | 2013 |  |  | НЕЛИКВИДЫ | ДЛЯ ПРОДАЖИ
Склад готовой продукции РЭПХ | 500078640 | МУФТА ARPEX ART-6 BVB 202-6 | МУФТА ARPEX ART-6 BVB 202-6;050 | шт | 1 | 516977.79 | 2011-01-25 | по запросу |  | НЕЛИКВИДЫ | ДЛЯ ПРОДАЖИ
Склад готовой продукции РЭПХ | 500037164 | Контактор LC1-D115M7 ф."Schneider Electric" | 2001200000942 | шт | 1 | 6478.09 | 2011-06-22 | Отсутствуют документы качества |  | НЕЛИКВИДЫ | ДЛЯ ПРОДАЖИ
Склад готовой продукции РЭПХ | 500035172 | Выключатель кнопочный черный, 1 HO + 1 НЗ 3SB36 01-0AA11 ф."Siemens" | 2001900000019 | шт | 1 | 248.63 | дата поступления не определена | Отсутствуют документы качества |  | НЕЛИКВИДЫ | ДЛЯ ПРОДАЖИ
Склад МТС-Электротехника РЭПХ | 500055196 | КАБЕЛЬ ВВГнг 4х16 | КАБЕЛЬ ВВГНГ 4Х16;005 | м | 150 | 31036.5 | 15.08.2012, 23.12.2014 | Отсутствуют документы качества |  | НЕЛИКВИДЫ | ДЛЯ ПРОДАЖИ
Склад МТС-Электротехника РЭПХ | 500054934 | Ключ двухлепестковый 8PT21553 ф."Siemens" | 8PT21553 | шт | 100 | 15822 | 2014-05-26 | Отсутствуют документы качества |  | НЕЛИКВИДЫ | ДЛЯ ПРОДАЖИ
Склад МТС-Электротехника РЭПХ | 500055043 | ПРОВОД МГ 95 | ПРОВОД МГ 95;005 | м | 117 | 28879.11 | 2014-03-13 | Отсутствуют документы качества |  | НЕЛИКВИДЫ | ДЛЯ ПРОДАЖИ
Склад МТС-Электротехника РЭПХ | 500170660 | КРЕПЛЕНИЕ ТРУБКИ DKS 51200 | КРЕПЛЕНИЕ ТРУБКИ DKS 51200;005 | шт | 21500 | 296270 | дата поступления не определена | Отсутствуют документы качества |  | НЕЛИКВИДЫ | ДЛЯ ПРОДАЖИ
Склад МТС-Электротехника РЭПХ | 500055476 | Кабель ВВГ; 5Х10 | ВВГ; 5Х10;005 | м | 52 | 6256.64 | 2014-04-09 | Отсутствуют документы качества |  | НЕЛИКВИДЫ | ДЛЯ ПРОДАЖИ
Склад МТС-Электротехника РЭПХ | 500055617 | КАБЕЛЬ UNITRONIC LiYCY (TP) 6х2х0,75 | КАБЕЛЬ UNITRONIC LIYCY (TP) 6Х2Х0,75;005 | м | 290 | 34649.2 | 2013-06-13 | Отсутствуют документы качества |  | НЕЛИКВИДЫ | ДЛЯ ПРОДАЖИ
Склад МТС-Электротехника РЭПХ | 500061770 | Мат базальтовый звукопоглощающий БЗМ-4-50 ТУ 5.967-11685-99 | 0000000011616.PRT | шт | 433 | 201232.42 | 2015-08-10 |  | срок годности истек (до 10.08.2016) | НЕЛИКВИДЫ | ДЛЯ ПРОДАЖИ
Склад МТС-Электротехника РЭПХ | 500057156 | Кабель КСБСКГнг(А)-FRLS 1х2х0,80 ТУ 16.К99-037-2009 | 0000000015054.PRT | м | 200 | 22206 | 2014-08-20 | отсутствуют документы качества |  | НЕЛИКВИДЫ | ДЛЯ ПРОДАЖИ
Склад МТС-Электротехника РЭПХ | 500056263 | ПРОВОД ПуГПнг-HF 1х4 б | ПРОВОД ПУГПНГ-HF 1Х4 Б;005 | м | 1715 | 29806.7 | 2013-10-02 | Отсутствуют документы качества. |  | НЕЛИКВИДЫ | ДЛЯ ПРОДАЖИ
Склад рекламации РЭПХ | 500019223 | Температурный датчик/Temperature resistance | RTO02922 | шт | 30 | 434048.1 | 02.09.2013, 30.09.2013 | 1. Не предоставлены сопроводительные документы. 2. Маркировка взрывозащиты на бирке - ATEX, что не соответствует ГОСТ 31610.0. |  | НЕЛИКВИДЫ | ДЛЯ ПРОДАЖИ
Склад СТО сервисного технического обслуживания | 500188922 | Фланец FL*D=1 1/4" 600B-RF-R1 ITN83003-8 - ASTM A182F316L ITN83003 | JUD193020107.PRT | шт | 14 | 116813.48 | 2015 | 1. Не предоставлены сопроводительные документы. 2. Маркировка на изделии не соответствует маркировке ITN83003 | Механические повреждения (вмятины, царапины, забоины Фото 1, 2, 3, 4). | НЕЛИКВИДЫ | ДЛЯ ПРОДАЖИ
Склад страхового запаса | 500014703 | БОЛТ 5/8"-11UNCX2" | BOM_GGT15050 | шт | 12 | 14620.32 | 2014-04-16 | Отсутствуют документы качества |  | НЕЛИКВИДЫ | ДЛЯ ПРОДАЖИ
Склад страхового запаса | 500014784 | БОЛТ 1/2"-13UNCX3" | BOM_GGT12076 | шт | 32 | 25872 | 2014-04-16 | Отсутствуют документы качества | На головках болта имеются следы коррозии. (Фото во вложении). | НЕЛИКВИДЫ | ДЛЯ ПРОДАЖИ
Склад страхового запаса | 500017926 | Датчик RTO00439 | RTO00439 | шт | 4 | 395398.2 | 2013-05-06 | 1. Не предоставлен документ о качестве. 2. Не определены требования технической документации, невозможно определить достаточность комплектности технической документации. 3. Отсутствует перевод инструкции по эксплуатации. 4. Маркировка взрывозащиты на бирке - ATEX, что не соответствует ГОСТ 31610.0. 4. Бирки на иностранном языке. |  | НЕЛИКВИДЫ | ДЛЯ ПРОДАЖИ
Склад 49/1 РЭПХ | 500030202 | Болт SCREW*D=3/4"-10UNCx2 3/4" ITN32222 - ASTM A193B8 ITN32223 | GQL 19069 | шт | 448 | 255377.92 | 2014 | Отсутствуют документы качества | 2. Замятия на резьбе (Фото 2). 3. Длина резьбы нарезана не до конца, размер e, не соответствует ITN32222 (Фото3). | НЕЛИКВИДЫ | ДЛЯ ПРОДАЖИ
Склад 49/6 РЭПХ | 500225442 | Вставка резьбовая BaerCoil d=1/2"-13UNCx1,5dA - free running - INCONEL X 750 SILVER ф."Baer" | 0000000043373.PRT | шт | 1073 | 159039.78 | дата поступления не определена | Отсутствуют документы качества | Повреждение покрытия (Фото 2). | НЕЛИКВИДЫ | ДЛЯ ПРОДАЖИ
Склад 49/6 РЭПХ | 500045989 | Кабельный ввод(20sE1FU1RA) | КАБЕЛЬНЫЙ ВВОД(20SE1FU1RA);004 | шт | 12 | 151515 | 2013-11-11 | Не предоставлены документы качества и соответствия (паспорт, руководство по эксплуатации, сертификат соответствия ТР ТС 012/2011 – на изделиях нанесена маркировка взрывозащиты). |  | НЕЛИКВИДЫ | ДЛЯ ПРОДАЖИ
Склад 49/6 РЭПХ | 500049784 | Преобразователь частотный Unidrive SP2401 PT ф."Control Techniques" | UNIDRIVE_SP2401-PT.PRT | шт | 1 | 186075.42 | 2017-04-07 | Отсутствуют документы качества |  | НЕЛИКВИДЫ | ДЛЯ ПРОДАЖИ
Склад 49/2 РЭПХ | 500015566 | СПЕЦИАЛЬНАЯ ВТУЛКА 1 3/4" NPT SMR26133 | СПЕЦИАЛЬНАЯ ВТУЛКА 1 3/4" NPT SMR26133;003 | шт | 252 | 556108.48 | 03.10.2012, 30.11.2012 | Отсутствуют документы качества | 2. Механические повреждения – сколы, забоины, следы инструмента (Фото 1-4). Примечание: данные о шероховатости поверхности в чертеже отсутствуют. 3. Отсутствует консервация согласно SMR26133. | НЕЛИКВИДЫ | ДЛЯ ПРОДАЖИ
Склад 49/6 РЭПХ | 500162678 | Преобразователь термоэлектрический ATEX/IECEx Ex nA код: RTO28626 ITN66520 | RTO28626.PRT | шт | 28 | 952831.01 | 10.03.2016, 13.11.2015 | 2 шт. преобразователей, по которым нет информации о предъявлении: Не предоставлены документы качества: • Паспорт (формуляр, этикетка), • Свидетельство о первичной поверке, • Свидетельство об утверждении типа СИ, • Методика поверки, • Руководство/инструкция по эксплуатации, • Акты заводских проверок и испытаний, • Сертификат соответствия ТР ТС 012/2011 (есть Ех-маркировка). 26 шт. преобразователей – прохождение входного контроля по предъявительской записке 16000679/02 от 13.04.2016 г. • У преобразователей истек срок очередной поверки. В соответствии со свидетельствами, поверка действительна до 04.02.2018 года. • В паспорте, в Разделе 2, не правильно указано Свидетельство об утверждении типа СИ. Указано свидетельство, которое распространяется на преобразователи серии PS-092x и имеет регистрационный номер №54935-13 (см. скан «паспорт», «свидетельство для PS-092»). Для преобразователей серии PS-075х, модель PS-0751 (см. фото 1), в соответствии со свидетельствами о первичной поверке изделий, распространяется свидетельство с регистрационным № 49523-12 (см. скан «с-во о первичной поверке»), которое не предоставлено. • В паспорте, в Разделе 2, не правильно указано наименование органа по сертификации, выдавшего сертификат соответствия ТР ТС 012/2011 (см. скан «паспорт»). Указан – Ибр, фактическое наименование – ТИБР. • В паспорте, в Разделе 2, информация о длине термоэлемента L, не соответствует информации, указанной в Разделах 3, 4, 7, 8. В Разделе 2 – 5000мм, в остальных – 7000мм (см. скан «паспорт»). • Не предоставлены переводы на русский язык протокола ПСИ и декларации соответствия. • Не предоставлена Методика поверки МП 2411-0071-2012, указанная в свидетельствах о первичной поверке изделий. • Предоставленный сертификат соответствия ТР ТС 012/2011 №ТС RU C-IT.ГБ08.В.00939 с истекшим сроком действия – до 30.03.2019 г. |  | НЕЛИКВИДЫ | ДЛЯ ПРОДАЖИ
Склад 49/6 РЭПХ | 500053942 | Термопара ATEX Ex-nA код: RTO3534587 SOM6652113 | RTO3534587.PRT | шт | 7 | 324062.08 | 10.03.2016, 13.11.2015, 06.03.2015 | 1. Все имеющиеся документы с истекшим сроком. 2. В имеющемся паспорте на партию отсутствуют з/н. 3. Отсутствует сертификат о поверке либо отметка в паспорте. На 3 шт.: документы отсутствуют. |  | НЕЛИКВИДЫ | ДЛЯ ПРОДАЖИ
Склад страхового запаса | 500026231 | Гайка NUT*d=3/8"-16UNC ITN34255-2 - ASTM A453 Gr.660B ITN34255 | FGN18609 | шт | 1344 | 797749.41 | 2014-05-15 | Отсутствуют документы качества | На гранях «под ключ» механические повреждения (следы от инструмента). Размер W равен 10,5 мм, что не соответствует ITN34255-2 (мин. W=10,9) (фото 2). | НЕЛИКВИДЫ | ДЛЯ ПРОДАЖИ
Склад страхового запаса | 500044990 | ДАТЧИК ДАВЛЕНИЯ | BOM_RTO92340_PHASE1 | шт | 2 | 345136.84 | 06.05.2013, 15.05.2014 | Отсутствуют документы качества |  | НЕЛИКВИДЫ | ДЛЯ ПРОДАЖИ
Склад 49/1 РЭПХ | 500026534 | Болт SCREW*D=3/4"-10UNCx1 3/4" ITN32222 - ASTM A193B8 - Fe/Zn 12 c2C ITN32222 | GQL190440450 | шт | 922 | 364610.89 | дата поступления не определена | Отсутствуют документы качества | 2. вид 1: 1) диаметр резьбы (размер d) равен 18,8 мм., длина болтов (размер L) равна 44.7 мм, что не соответствует ITN32222 (d=19 мм, L=44мм). 2) Механическое повреждение (след от инструмента) на торце болтов (фото 2) вид 2: 1) нечитаемая маркировка 2) длина болтов (размер L) равна 43,5 мм, что не соответствует ITN32222 (L=44 мм). вид 3: размер «под ключ» (размер S) равен 31,2 мм, длина болтов (размер L) равна 43,4 мм., диаметр резьбы (размер d) равен 18,8 мм, диаметр описной окружности (размер e) равен 35,5 мм, что не соответствует ITN32222 (макс. S=28,58 мм, L=44 мм, d=19 мм, макс. e=33 мм). | НЕЛИКВИДЫ | ДЛЯ ПРОДАЖИ
Склад рекламации РЭПХ | 500011192 | Клапан Y&F (3010E521-GOO1) код: RVO0022378 | BOM_RVO0022378 | шт | 1 | 826243.72 | 2012-07-01 | 1. Отсутствуют (не предоставлены) следующие изделия и документация, указанные в паспорте газового распределительного клапана, в разделе 3 «Комплект поставки» (см. скан 1): • электронный контроллер (ЕСА) модель 1000С215 – 1 шт. • монтажный комплект – 1 шт. • Руководство по монтажу и эксплуатации – 1 шт. 2. В паспорте газового распределительного клапана, не заполнен Раздел 10 «Свидетельство о приемке» (см. скан 2) 3. В паспорте газового распределительного клапана, в Разделе 1 «Назначение изделия», указано, что клапан и привод, входящий в состав клапана, относятся к взрывозащищенному оборудованию (см. скан 3). Документ соответствия ТР ТС 012/2011 не предоставлен. 4. Не предоставлены документы качества на Привод 7-3000-500 – серийный номер YFМ299 и Клапан 8603D620-G002 – серийный номер YF2071 (паспорт, руководство по эксплуатации, документы соответствия) 5. На изделиях, входящих в состав клапана, нанесен знак РСТ (фото 1, 2). Документ соответствия не предоставлен. 6. Не предоставлены переводы на русский язык сертификатов качества на материалы, используемые в производстве. Сертификаты плохо читаемые. 7. Не предоставлен перевод на русский язык документа «Final Check List». 8. Не предоставлены переводы на русский язык деклараций соответствия и сертификатов качества изготовителя. |  | НЕЛИКВИДЫ | ДЛЯ ПРОДАЖИ
Склад рекламации РЭПХ | 500012447 | CKU01218 ТРУБА/ PIPE | CKU01218 ТРУБА/ PIPE;003 | м | 534 | 361 954,75 | дата поступления не определена | Не предоставлены документы (сертификат качества). | . На поверхности трубы имеются следы коррозии (см. фото6) . На трубах имеются механические повреждения (загиб, см. фото2,5) . На трубах имеются посторонние включения (грязь, пыль, песок, масло, см. фото1,3,4) | НЕЛИКВИДЫ | ДЛЯ ПРОДАЖИ
Склад внешней комплектации - ЭЛК РЭПХ | 500048907 | Кабель ICP 029.359761 | 029.359761 | шт | 1 | 13171.39 | 2013-09-27 | Отсутствуют документы качества |  | НЕЛИКВИДЫ | ДЛЯ ПРОДАЖИ
Собственный склад №49 (пл. НЗЛ) | 500010747 | Концентрат моющего раствора Т2020 (бочка 210 кг.) | КОНЦЕНТРАТ МОЮЩЕГО РАСТВОРА Т2020 (ОЧКА 210 КГ.);003 | шт | 4 | 350426.84 | дата поступления не определена | Отсутствуют документы качества | Концентрат изготовлен в 2013г., возможно истек срок годности. | НЕЛИКВИДЫ | ДЛЯ ПРОДАЖИ
Собственный склад №49 (пл. НЗЛ) | 500010748 | Антифриз Т АRF-301 | АНТИФРИЗ Т АRF-301;003 | т | 1 | 100292.54 | дата поступления не определена | Отсутствуют документы качества | Концентрат изготовлен в 2013г., возможно истек срок годности. | НЕЛИКВИДЫ | ДЛЯ ПРОДАЖИ
Собственный склад №49 (пл. НЗЛ) | 500012287 | блок фильтров 2х1LGH-4.0-080-REP02 | БЛОК ФИЛЬТРОВ 2Х1LGH-4.0-080-REP02;003 | шт | 1 | 3107857.28 | 2011-03-16 | Отсутствуют документы качества |  | НЕЛИКВИДЫ | ДЛЯ ПРОДАЖИ
Собственный склад №49 (пл. НЗЛ) | 500029919 | Диафрагма ДБС-0,6-1000-Б 1020x18 ЗАО "ПГ "Метран" | 0000000017798.PRT | шт | 5 | 698750 | 2015-03-10 | 1. Не предоставлены опросные листы и исходные расчетные данные, указанные в упаковочных листах и в паспортах изделий (например, см. скан документов). 2. В паспортах диафрагм, не заполнены строки «Тип дифманометра» в Разделе 1 «Общие сведения об изделии» и «…предварительный диаметр отверстия d20» в Разделе 3 «Свидетельство о приемке» (например, см. скан документов). 3. Предоставленный сертификат соответствия № РОСС RU.АВ24.Н06389 с истекшим сроком действия (до 06.06.2016 г.). |  | НЕЛИКВИДЫ | ДЛЯ ПРОДАЖИ
Собственный склад №49 (пл. НЗЛ) | 500029966 | Комплект фланцев ДБС-Py 0,6-Dy 1000-09Г2С-плоские, 1020x18 ЗАО "ПГ "Метран" | 0000000017802.PRT | шт | 5 | 658850 | 2015-03-10 | 1. Не предоставлены документы качества на крепеж (гайки, шпильки, шайбы, болты) и прокладки, входящие в состав комплектов. 2. Отсутствуют бирки на крепеже и прокладках. Нет возможности идентифицировать комплектующие. 3. Предоставленный сертификат соответствия № РОСС RU.АВ24.Н06389 с истекшим сроком действия (до 06.06.2016 г.). | 4. Две прокладки из комплекта с заводским номером 1085 – порваны (фото 1). | НЕЛИКВИДЫ | ДЛЯ ПРОДАЖИ
Собственный склад №49 (пл. НЗЛ) | 500055178 | МУФТА КОНЦЕВАЯ 3КВТПН-1 (150х240) | МУФТА КОНЦЕВАЯ 3КВТПН-1 (150Х240);005 | шт | 2 | 5065.25 | 2010-10-26 | Не предоставлены документы на муфту кабельную (паспорт, сертификат/декларация о соответствии ЕАС, сертификат пожарной безопасности) и на комплектующие изделия, указанные в комплектовочной ведомости (паспорт, сертификат/декларация о соответствии, сертификат пожарной безопасности), например, см. фото 1.1, 2.1. | Наименование изделий и обозначение (например, см. фото 1-3) не соответствует п/з. | НЕЛИКВИДЫ | ДЛЯ ПРОДАЖИ
Собственный склад №49 (пл. НЗЛ) | 500055179 | МУФТА КОНЦЕВАЯ 3КВТПН-1 (25х50) | МУФТА КОНЦЕВАЯ 3КВТПН-1 (25Х50);005 | шт | 12 | 23169.46 | 2010-10-26 | Не предоставлены документы на муфту кабельную (паспорт, сертификат/декларация о соответствии ЕАС, сертификат пожарной безопасности) и на комплектующие изделия, указанные в комплектовочной ведомости (паспорт, сертификат/декларация о соответствии, сертификат пожарной безопасности), например, см. фото 1.1, 2.1. | Наименование изделий и обозначение (например, см. фото 1-3) не соответствует п/з. | НЕЛИКВИДЫ | ДЛЯ ПРОДАЖИ
Собственный склад №49 (пл. НЗЛ) | 500055180 | МУФТА КОНЦЕВАЯ 4КВТПН-1 (150х240) | МУФТА КОНЦЕВАЯ 4КВТПН-1 (150Х240);005 | шт | 8 | 22856.27 | 2010-10-26 | Не предоставлены документы на муфту кабельную (паспорт, сертификат/декларация о соответствии ЕАС, сертификат пожарной безопасности) и на комплектующие изделия, указанные в комплектовочной ведомости (паспорт, сертификат/декларация о соответствии, сертификат пожарной безопасности), например, см. фото 1.1, 2.1. | Наименование изделий и обозначение (например, см. фото 1-3) не соответствует п/з. | НЕЛИКВИДЫ | ДЛЯ ПРОДАЖИ
Собственный склад №49 (пл. НЗЛ) | 500055181 | МУФТА КОНЦЕВАЯ 4КВТПН-1 (25х50) | МУФТА КОНЦЕВАЯ 4КВТПН-1 (25Х50);005 | шт | 2 | 4411.93 | 2010-10-26 | Не предоставлены документы на муфту кабельную (паспорт, сертификат/декларация о соответствии ЕАС, сертификат пожарной безопасности) и на комплектующие изделия, указанные в комплектовочной ведомости (паспорт, сертификат/декларация о соответствии, сертификат пожарной безопасности), например, см. фото 1.1, 2.1. | Наименование изделий и обозначение (например, см. фото 1-3) не соответствует п/з. | НЕЛИКВИДЫ | ДЛЯ ПРОДАЖИ
Собственный склад №49 (пл. НЗЛ) | 500055182 | МУФТА КОНЦЕВАЯ 4КВТПН-1 (70х120) | МУФТА КОНЦЕВАЯ 4КВТПН-1 (70Х120);005 | шт | 2 | 5016 | 2010-10-26 | Не предоставлены документы на муфту кабельную (паспорт, сертификат/декларация о соответствии ЕАС, сертификат пожарной безопасности) и на комплектующие изделия, указанные в комплектовочной ведомости (паспорт, сертификат/декларация о соответствии, сертификат пожарной безопасности), например, см. фото 1.1, 2.1. | Наименование изделий и обозначение (например, см. фото 1-3) не соответствует п/з. | НЕЛИКВИДЫ | ДЛЯ ПРОДАЖИ
Склад внешней комплектации - ЭЛК РЭПХ | 500036248 | ИП 212/101-78-А1 ("Аврора ДТН") без базы | ИП 212/101-78-А1 ("АВРОРА ДТН") БЕЗ БАЗЫ | шт | 490 | 294159.62 | 2011 | Отсутствуют документы качества |  | НЕЛИКВИДЫ | ДЛЯ ПРОДАЖИ
Склад внешней комплектации - ЭЛК РЭПХ | 500043455 | ИП "АВРОРА" БАЗА 2-х ПРОВОДНАЯ | ИП "АВРОРА" БАЗА 2-Х ПРОВОДНАЯ;004 | шт | 626 | 74494.01 | 2011 | Отсутствуют документы качества |  | НЕЛИКВИДЫ | ДЛЯ ПРОДАЖИ
Склад СТО сервисного технического обслуживания | 500045279 | Термопара на линии нагнетания компрессора код: RTO28347 SOM6702023 | BOM_RTO28347 | шт | 24 | 167708.83 | 2011-2014 | Отсутствуют документы качества |  | НЕЛИКВИДЫ | ДЛЯ ПРОДАЖИ
Склад рекламации РЭПХ | 500017924 | Детектор пожара RTO21374 | RTO21374 | шт | 3 | 104257.54 | 2014-05-13 | 1. Не предоставлены документы: - на детектор НD1: паспорт; документ, указанный на табличке изделий (см. фото 1, 2); сертификат ГОСТ Р (на табличке имеется знак, см. фото 1, 2); сертификат/декларация ТР ТС 020/2011, ТР ТС 012/2011, пожарной безопасности; - датчик FENWAL 27121-20: паспорт; руководство по эксплуатации, сертификат/декларация о соответствии ТР ТС 012/2011, ТР ТС 020/2011, пожарной безопасности, функциональной безопасности; 2. Руководство по эксплуатации на детектор приложено с изделиями на иностранном языке, без перевода на русский язык. 3. Инструкция по эксплуатации на датчик (12.01.Е) приложена с изделиями на иностранном языке, без перевода на русский язык. |  | НЕЛИКВИДЫ | ДЛЯ ПРОДАЖИ
Склад рекламации РЭПХ | 500028827 | Прокладка cпирально-навивная код: KFZ028160000 | KFZ028160000.PRT | шт | 43 | 136178.55 | 2018-04-26 | Не предоставлены документы - сертификат/декларация типа EN10204 3.1 | Размеры деталей не соответствуют SOM6614292, а именно: - размер ID=417 мм вместо ID=421,64 мм, - размер OD =430 мм вместо OD =434,34 мм, - толщина 7,3 мм вместо 6,35 мм. | НЕЛИКВИДЫ | ДЛЯ ПРОДАЖИ
Склад брака | 500044375 | Термопара двухэлементная для междискового пространства код: RTO28350 SOM6702024 | BOM_RTO28350 | шт | 9 | 103666.94 | дата поступления не определена | Отсутсвуют документы качества |  | НЕЛИКВИДЫ | ДЛЯ ПРОДАЖИ
Склад брака | 500202150 | Прокладка спирально-навитая | SMO8320019 | шт | 18 | 341125.87 | 2019-02-07 |  | 1.Не выдержаны размеры согласно чертежа SM-8320019 (размеры проверены выборочно на 9 шт.): -230,15 мм (до оси детали) фактически выполнен 465 мм, 470-472 мм; -244,12 мм (до оси детали) фактически выполнен 495 мм, 500 мм; -4,44(+0,25/0)мм фактически выполнен 5,23мм; 5,4мм. 2.При визуальном осмотре (проверено выборочно на 9 шт.) выявлено – наличие зазора между внутренним кольцом и наполнителем-1 шт. | НЕЛИКВИДЫ | ДЛЯ ПРОДАЖИ