## Siemens
АО "ЗАВОД ЭЛЕКТРОПУЛЬТ"
SIEMENS
Код | Наименование | Ед. изм. | Общее кол-во
500036429 | 3KE4230-0BA ПРИНАДЛЕЖНОСТЬ ф."Siemens" | шт | 2
500036426 | 3LD2223-7UK01 ВЫКЛЮЧАТЕЛЬ С ПРИВОДОМ ф."Siemens" | шт | 2
500036427 | 3LD2724-7UK01 ВЫКЛЮЧАТЕЛЬ С ПРИВОДОМ ф."Siemens" | шт | 2
500087074 | 3NA3832 ПРЕДОХРАНИТЕЛЬ ф."Siemens" | шт | 12
500044490 | 3NW6010-1 Переключатель ф."Siemens" | шт | 10
500036332 | 3NW7231 Предохранители цилиндрические ф."Siemens" | шт | 3
500087161 | 3RH1122-1AB00 РЕЛЕ ф."Siemens" | шт | 1
500044216 | 3RH1921-1DA11 БЛОК-КОНТАКТ ф."Siemens" | шт | 32
500054148 | 3RH1921-1FA22 БЛОК-КОНТАКТ ф."Siemens" | шт | 5
500086934 | 3RH1921-1HA22 БЛОК-КОНТАКТ ф."Siemens" | шт | 15
500030891 | 3RT1026-1BB40 КОНТАКТОР ф."Siemens" | шт | 1
500086985 | 3RT1034-1AP04 КОНТАКТОР ф."Siemens" | шт | 16
500086984 | 3RT1045-1AP04 КОНТАКТОР ф."Siemens" | шт | 62
500086992 | 3RT1926-2FL11 БЛОК-КОНТАКТ ф."Siemens" | шт | 3
500087134 | 3RU1116-0JB0 РЕЛЕ ф."Siemens" | шт | 3
500087131 | 3RU1126-1EBO РЕЛЕ ф."Siemens" | шт | 1
500087132 | 3RU1126-1GB0 РЕЛЕ ф."Siemens" | шт | 4
500087133 | 3RU1126-1KB0 РЕЛЕ ф."Siemens" | шт | 4
500086759 | 3RV1011-0CA15 ВЫКЛЮЧАТЕЛЬ ф."Siemens" | шт | 6
500087259 | 3SB1212-6BC06 ЛАМПА (RED) ф."Siemens" | шт | 4
500087262 | 3SB3000-0AA81 КНОПКА GREEN (ДЕТАЛИ ПЛАСТМАССОВЫЕ) ф."Siemens" | шт | 18
500087205 | 3SB3245-0АА41 СИГНАЛИЗАТОР СВЕТОВОЙ ф."Siemens" | шт | 3
500087209 | 3SB3252-6AА30 ИНДИКАТОР ф."Siemens" | шт | 1
500087291 | 3SB3400-1A ДЕРЖАТЕЛЬ ЛАМПЫ ф."Siemens" | шт | 1
500087216 | 3SB3400-3F 400/24 ТРАНСФОРМАТОР ф."Siemens" | шт | 2
500087204 | 3SB3601-0AA21 КОМПЛЕКТНОЕ УСТ-ВО ф."Siemens" | шт | 118
500086833 | 3VL1712-1DA33-0AA0 ф."Siemens" | шт | 6
500086834 | 3VL1712-2DA33-0AA0 ф."Siemens" | шт | 11
500086909 | 3VL1716-1DA33-0AA0 ф."Siemens" | шт | 8
500086835 | 3VL1716-2DA33-0AA0 ф."Siemens" | шт | 20
500086912 | 3VL1716-2EH43-0AA0 ф."Siemens" | шт | 10
500086836 | 3VL1725-1DA33-0AA0 ф."Siemens" | шт | 16
500086928 | 3VL1725-1DA36-0AA0 ф."Siemens" | шт | 6
500045086 | 3VL1796-1DA33-8TD1 АВТОМ. ВЫКЛЮЧАТЕЛЬ ф."Siemens" | шт | 3
500045427 | 3VL2708-1DC33-2JB1 выключатель автоматический ф."Siemens" | шт | 2
500045429 | 3VL2710-1DC33-0AB1 выключатель автоматический ф."Siemens" | шт | 1
500045428 | 3VL2712-1DC33-2JB1выключатель автоматический ф."Siemens" | шт | 1
500086839 | 3VL2716-2AA33-0AA0 ф."Siemens" | шт | 4
500086840 | 3VL2716-3AA33-0AA0 ф."Siemens" | шт | 7
500086841 | 3VL3725-1AA46-0AA0 ф."Siemens" | шт | 15
500045417 | 3VL4725-1DC36-8TD1-ZM22 ф."Siemens" | шт | 7
500086907 | 3VL4740-1AA46-0AA0 ф."Siemens" | шт | 2
500086913 | 3VL4740-2AA36-0AA0 ф."Siemens" | шт | 7
500047758 | 3VL5750-2DK36-8TE1 Выключатель автоматический ф."Siemens" | шт | 1
500086893 | 3VL5763-1AE36-0AC1 ф."Siemens" | шт | 6
500086776 | 3VL5763-2AE36-0AE1 АВТОМАТИЧ. ВЫКЛЮЧАТЕЛЬ ф."Siemens" | шт | 58
500086842 | 3VL6780-1AA36-0AA0 ф."Siemens" | шт | 3
500086897 | 3VL7710-1AE36-0AE1-ZM22 ф."Siemens" | шт | 1
500086892 | 3VL7712-1AA36-0AA0 ф."Siemens" | шт | 7
500086845 | 3VL9000-4WL00 ф."Siemens" | шт | 4
500087268 | 3VL9000-8AK00 ПРИНАДЛЕЖНОСТЬ ДЛЯ VL160 ВТЫЧНОЙ ЦОКОЛЬ ф."Siemens" | шт | 3
500086846 | 3VL9200-4PA30 ф."Siemens" | шт | 1
500086848 | 3VL9206-6AE30 ф."Siemens" | шт | 18
500086849 | 3VL9206-6AP30 ф."Siemens" | шт | 12
500086821 | 3VL9206-6CP30 ф."Siemens" | шт | 7
500086850 | 3VL9206-7DC30 ф."Siemens" | шт | 7
500086851 | 3VL9210-6AE30 ф."Siemens" | шт | 28
500086852 | 3VL9210-6AP30 ф."Siemens" | шт | 10
500086734 | 3VL9210-6CL30 ф."Siemens" | шт | 1
500086822 | 3VL9210-6CM30 ф."Siemens" | шт | 7
500086823 | 3VL9210-6CP30 ф."Siemens" | шт | 3
500086853 | 3VL9210-8TC00 ф."Siemens" | шт | 11
500042404 | 3VL9216-4ED30 Выключатель ф."Siemens" | шт | 22
500086920 | 3VL9216-6AC30 ф."Siemens" | шт | 6
500086854 | 3VL9216-6AP30 ф."Siemens" | шт | 4
500086922 | 3VL9216-6CL30 ф."Siemens" | шт | 1
500086824 | 3VL9216-6CM30 ф."Siemens" | шт | 21
500086855 | 3VL9216-8TC00 ф."Siemens" | шт | 30
500037607 | 3VL9300-3HE00 ПРИНАДЛЕЖНОСТЬ ф."Siemens" | шт | 10
500086856 | 3VL9300-3HF04 ф."Siemens" | шт | 2
500086857 | 3VL9300-3HL00 ф."Siemens" | шт | 20
500087384 | 3VL9300-4TD30 принадлежность ф."Siemens" | шт | 1
500086923 | 3VL9320-6AG30 ф."Siemens" | шт | 8
500086901 | 3VL9320-6AP30 ф."Siemens" | шт | 3
500086825 | 3VL9320-6CH30 ф."Siemens" | шт | 9
500042707 | 3VL9320-6CH30 ф."Siemens" | шт | 3
500086826 | 3VL9320-6CP30 ф."Siemens" | шт | 1
500086858 | 3VL9320-7DC30 ф."Siemens" | шт | 19
500086859 | 3VL9320-7EC40 ф."Siemens" | шт | 8
500086860 | 3VL9325-5GF40 ф."Siemens" | шт | 7
500086861 | 3VL9325-6AE30 ф."Siemens" | шт | 20
500086903 | 3VL9325-6AP30 ф."Siemens" | шт | 2
500086921 | 3VL9325-6CL30 ф."Siemens" | шт | 6
500086827 | 3VL9325-6CM30 ф."Siemens" | шт | 16
500086862 | 3VL9325-6CP30 ф."Siemens" | шт | 6
500086863 | 3VL9325-7EC40 ф."Siemens" | шт | 13
500086864 | 3VL9325-8TC00 ф."Siemens" | шт | 18
500086916 | 3VL9400-1SC00 ф."Siemens" | шт | 4
500086865 | 3VL9400-1SQ00 ф."Siemens" | шт | 24
500086900 | 3VL9400-1SV00 ф."Siemens" | шт | 20
500086866 | 3VL9400-1UH00 ф."Siemens" | шт | 13
500086867 | 3VL9400-1UJ00 ф."Siemens" | шт | 10
500045653 | 3VL9400-1UJ00 ф."Siemens" | шт | 3
500086868 | 3VL9400-2AJ10 ф."Siemens" | шт | 87
500045564 | 3VL9400-2AJ20 Крепежные элементы металлические ф."Siemens" | шт | 10
500086869 | 3VL9400-3AU10 ф."Siemens" | шт | 1
500036769 | 3VL9400-3HE00 ПРИНАДЛЕЖНОСТЬ ф."Siemens" | шт | 13
500087263 | 3VL9400-3HF04 ПРИНАДЛЕЖНОСТЬ ф."Siemens" | шт | 5
500086870 | 3VL9400-3HF04 ф."Siemens" | шт | 11
500042405 | 3VL9400-4ED30 Принадлежность для VL400 ф."Siemens" | шт | 44
500086871 | 3VL9400-4PA30 ф."Siemens" | шт | 51
500086925 | 3VL9400-4WA30 ф."Siemens" | шт | 3
500043525 | 3VL9400-4WC30 ПРИНАДЛЕЖНОСТЬ ф."Siemens" | шт | 6
500086924 | 3VL9400-4WF30 ф."Siemens" | шт | 6
500043216 | 3VL9400-8CB30 переключатель ф."Siemens" | шт | 2
500086872 | 3VL9425-7DC30 ф."Siemens" | шт | 11
500086873 | 3VL9431-6AE30 ф."Siemens" | шт | 20
500086914 | 3VL9431-6AP30 ф."Siemens" | шт | 10
500086927 | 3VL9431-6CH30 ф."Siemens" | шт | 7
500086735 | 3VL9431-6CL30 ф."Siemens" | шт | 1
500086828 | 3VL9431-6CM30 ф."Siemens" | шт | 6
500086874 | 3VL9431-7DC30 ф."Siemens" | шт | 9
500086899 | 3VL9431-7EJ40 ф."Siemens" | шт | 10
500086908 | 3VL9440-5GH40 ф."Siemens" | шт | 7
500086926 | 3VL9440-6AB30 ф."Siemens" | шт | 9
500086904 | 3VL9440-6AC30 ф."Siemens" | шт | 7
500086929 | 3VL9440-6AG30 ф."Siemens" | шт | 10
500086898 | 3VL9440-6CH30 ф."Siemens" | шт | 5
500086829 | 3VL9440-6CM30 ф."Siemens" | шт | 31
500086830 | 3VL9440-8TC00 ф."Siemens" | шт | 8
500086930 | 3VL9500-4PA30 ф."Siemens" | шт | 178
500086875 | 3VL9500-4TG30 ф."Siemens" | шт | 3
500087271 | 3VL9500-4WC30 ПРИНАДЛЕЖНОСТЬ ф."Siemens" | шт | 12
500045344 | 3VL9500-4WC40 ф."Siemens" | шт | 1
500086877 | 3VL9540-7DC30 ф."Siemens" | шт | 13
500086878 | 3VL9550-7DC30 ф."Siemens" | шт | 1
500086890 | 3VL9563-6AB30 ф."Siemens" | шт | 9
500086879 | 3VL9563-6AE30 ф."Siemens" | шт | 14
500086906 | 3VL9563-6CH30 ф."Siemens" | шт | 7
500086880 | 3VL9563-6CM30 ф."Siemens" | шт | 8
500086881 | 3VL9563-7DC30 ф."Siemens" | шт | 10
500086882 | 3VL9563-8TC00 ф."Siemens" | шт | 14
500086894 | 3VL9600-3HA00 ф."Siemens" | шт | 8
500086883 | 3VL9600-3HF04 Привод с выводом на дверь ф."Siemens" | шт | 39
500045343 | 3VL9600-3HG05 принадлежность ф."Siemens" | шт | 1
500086919 | 3VL9600-3MJ00 ф."Siemens" | шт | 6
500044848 | 3VL9600-3MQ00 принадлежность ф."Siemens" | шт | 2
500086884 | 3VL9600-4ED30 ф."Siemens" | шт | 4
500086886 | 3VL9600-4TA00 ф."Siemens" | шт | 4
500086887 | 3VL9680-6AE30 ф."Siemens" | шт | 2
500086902 | 3VL9680-6CM30 ф."Siemens" | шт | 7
500086911 | 3VL9680-8TC00 ф."Siemens" | шт | 10
500086910 | 3VL9710-6AE30 ф."Siemens" | шт | 5
500086915 | 3VL9800-1SQ00 ф."Siemens" | шт | 10
500054982 | 3VL9800-1ST00 принадлежность ф."Siemens" | шт | 2
500086905 | 3VL9800-1SV00 ф."Siemens" | шт | 10
500086888 | 3VL9800-1UH00 ф."Siemens" | шт | 13
500087269 | 3VL9816-2AL00 АДАПТЕР ф."Siemens" | шт | 118
500086889 | 3VL9816-2AL00 ф."Siemens" | шт | 12
500086891 | 3VL9816-6AE30 ф."Siemens" | шт | 1
500086774 | 3WL1225-3NG36-4GG4-Z ф."Siemens" | шт | 1
500086955 | 3WL1340-4NG36-4GG4-Z АВТ. ВЫКЛ. ВЫКАТ. ИСП. ф."Siemens" | шт | 4
500087267 | 3WL9111-0AA32-0AA0 External Trunsformer for N-Conductor,copper connectors SizeII ф."Siemens" | шт | 3
500087302 | 3WL9111-0AA33-0AA0 External Trunsformer for N-Conductor,copper connectors SizeII ф."Siemens" | шт | 3
500086817 | 3WL9111-0AA51-0AA0 В02-модуль номинального тока 250A ф."Siemens" | шт | 48
500086784 | 3WL9111-0AA52-0AA0 B03-модуль номинального тока 315A ф."Siemens" | шт | 67
500086807 | 3WL9111-0AA53-0AA0 B04-модуль номинального тока 400A ф."Siemens" | шт | 58
500086785 | 3WL9111-0AA54-0AA0 B05-модуль номинального тока 500A ф."Siemens" | шт | 60
500086805 | 3WL9111-0AA55-0AA0 B06-модуль номинального тока 630A ф."Siemens" | шт | 40
500036369 | 3WL9111-0AA55-0AA0 В06 -модуль номинального тока 630А ф."Siemens" | шт | 4
500086786 | 3WL9111-0AA56-0AA0 B08-модуль номинального тока 800A ф."Siemens" | шт | 60
500086810 | 3WL9111-0AA57-0AA0 B10-модуль номинального тока 1000A ф."Siemens" | шт | 72
500086808 | 3WL9111-0AA58-0AA0 B12-модуль номинального тока 1250A ф."Siemens" | шт | 38
500086809 | 3WL9111-0AA62-0AA0 B20-модуль номинального тока 2000A ф."Siemens" | шт | 8
500086803 | 3WL9111-0AB03-0AA0 ОТВ.ЧАСТЬ МОДУЛЯ НОЖ.КОНТ. c Sigut винт.клеммами(31101710001) ф."Siemens" | шт | 16
500086787 | 3WL9111-0AB04-0AA0 ОТВ.ЧАСТЬ МОДУЛЯ НОЖ.КОНТ. c пруж.клеммами(31101711001) ф."Siemens" | шт | 170
500086804 | 3WL9111-0AB08-0AA0 МОДУЛЬ СКОЛЬЗЯЩИХ КОНТАКТОВ ДЛЯ КАРКАС-ШАССИ (31101707001) ф."Siemens" | шт | 2
500086788 | 3WL9111-0AD01-0AA0 Shunt release 16.8-26.4Vdc(31101730001) ф."Siemens" | шт | 70
500086789 | 3WL9111-0AD06-0AA0 Shunt release 154-242Vdc / 161-253Vac(31101730006) ф."Siemens" | шт | 19
500086790 | 3WL9111-0AE06-0AA0 Undervoltage release 323-457Vac(31101740006) ф."Siemens" | шт | 70
500086791 | 3WL9111-0AE14-0AA0 Undervoltage release with time delay 323-457Vac(31101745004) ф."Siemens" | шт | 34
500086792 | 3WL9111-0AF01-0AA0 motor 24-30V (31100980004) ф."Siemens" | шт | 25
500086793 | 3WL9111-0AF04-0AA0 motor 220V (31100980005) ф."Siemens" | шт | 36
500086794 | 3WL9111-0AH11-0AA0 R15-контакты положения выключателя в каркас-шасси ф."Siemens" | шт | 187
500044247 | 3WL9111-0AH12-0AA0 TOC(cherry) К-ты пол. выкл. в карк.-шасси 6 шт ф."Siemens" | шт | 1
500086812 | 3WL9111-0AK01-0AA0 Автомат. сброс блокировки повторного вкл. ф."Siemens" | шт | 10
500086844 | 3WL9111-0AK21-0AA0 K01 автоматический сброс блокировки повторнго включения ф."Siemens" | шт | 231
500086806 | 3WL9111-0AK31-0AA0 Внутренняя проводка для подкл. трансф.(31103481002) ф."Siemens" | шт | 39
500086818 | 3WL9111-0AN01-0AA0 Шина фронт. присоед. для тип. А с одним отв. на ток <=1000 A ф."Siemens" | шт | 236
500086795 | 3WL9111-0AN32-0AA0 SIZE 1 IEC 1000A (31102420001) ф."Siemens" | шт | 12
500086796 | 3WL9111-0AN33-0AA0 SIZE 1 IEC 1600A (31102420002) ф."Siemens" | шт | 54
500086819 | 3WL9111-0AP04-0AA0 Шторки каркас-шасси, типоразмер А ф."Siemens" | шт | 24
500086815 | 3WL9111-0AP06-0AA0 Shutter 3p size II Шторки каркас-шасси, тип В ф."Siemens" | шт | 25
500086811 | 3WL9111-0AT03-0AA0 F05 модуль изм. функц. PLUS ф."Siemens" | шт | 77
500086797 | 3WL9111-0AT16-0AA0 F01 (31103260001) BSS-Modul ф."Siemens" | шт | 147
500087261 | 3WL9111-0AT26-0AA0 МОДУЛЬ ДИСКРЕТНЫХ ВЫХОДОВ РЕЛЕЙНЫЙ ф."Siemens" | шт | 12
500087003 | 3WL9111-0AT27-0AA0 МОДУЛЬ ДИСКР. ВХОДОВ ф."Siemens" | шт | 24
500087343 | 3WL9111-0AT32-0AA0 ф."Siemens" | шт | 6
500036788 | 3WL9111-0AT53-0AA0 ф."Siemens" | шт | 1
500086798 | 3WL9111-0AT56-0AA0 МОДУЛЬ ЗАМЫКАНИЯ НА ЗЕМЛЮ GFM AT f. 55B-76B(31103453001) ф."Siemens" | шт | 46
500044119 | 3WL9111-0BA22-0AA0 ПРИНАДЛЕЖНОСТЬ ф."Siemens" | шт | 10
500086813 | 3WL9111-0BA36-0AA0 ЧАСТЬ КОРПУСА ЭЛЕКТРИЧЕСКОГО ф."Siemens" | шт | 138
500086814 | 3WL9111-0BA41-0AA0 Блокировка несанкционированного вкл. ф."Siemens" | шт | 111
500087223 | 3WL9111-0BB68-0AA0 ПРИНАДЛЕЖНОСТЬ ф."Siemens" | шт | 2
500043243 | 3WL9111-0BB68-0AA0 ПРИНАДЛЕЖНОСТЬ ф."Siemens" | шт | 2
500086799 | 3WL9112-8AA41-0AA0 (56374) крепёж элемента код. ном. тока в каркас-шасси ф."Siemens" | шт | 297
500086816 | 3WL9112-8AF20-0AA0 Крепеж для сборки каркас-шасси тип В ф."Siemens" | шт | 11
500086800 | 3WL9112-8AG20-0AA0 (31102410001) Lamination block kpl. BGI 1000A шкив ламин. ф."Siemens" | шт | 12
500086843 | 3WL9112-8AG23-0AA0 блок ламельных контактов для типоразмера В, 2500A ф."Siemens" | шт | 2
500086801 | 3WL9312-7AA0-0AA1 ETU 27B ф."Siemens" | шт | 96
500086802 | 3WL9315-5AA0-0AA1 ETU 55B ф."Siemens" | шт | 2
500087097 | 5ST2144 РАЗЪЕМ ф."Siemens" | шт | 3
500037599 | 5SU1656-1KK20 Дифф. автомат ф."Siemens" | шт | 9
500030863 | 5SX2204-7 4А АВТОМ.ВЫКЛЮЧАТЕЛЬ ф."Siemens" | шт | 3
500030870 | 5SX2210-7 АВТОМ.ВЫКЛЮЧАТЕЛЬ ф."Siemens" | шт | 33
500054101 | 5SX5201-7 выключатель ф."Siemens" | шт | 7
500087018 | 5SX9102 ПЕРЕКЛЮЧАТЕЛЬ ф."Siemens" | шт | 44
500054090 | 5SY4106-7 ВЫКЛЮЧАТЕЛЬ ф."Siemens" | шт | 14
500087292 | 5TE1310 РАЗЪЕДИНИТЕЛЬ ф."Siemens" | шт | 3
500087382 | 5TE9011 ПРИВОД ф."Siemens" | шт | 4
500030909 | 6AV6574-2AC00-2AA1 ЭЛЕКТРОННЫЙ БЛОК ф."Siemens" | шт | 2
500054710 | 6AV6613-1DA51-2CA0 ПРОГРАММНОЕ ОБЕСПЕЧЕНИЕ ф."Siemens" | шт | 1
500087312 | 6AV6640-0BA11-0AX0 ПАНЕЛЬ ОПЕРАТОРА SIMATIC ОР 73 Micro ф."Siemens" | шт | 12
500044193 | 6AV6643-0DD01-1AX1 ПАНЕЛЬ ф."Siemens" | шт | 1
500054711 | 6AV6671-8XB10-0AX1 SD512 КАРТА ПАМЯТИ ф."Siemens" | шт | 5
500087000 | 6ED1052-2HB00-0BA5 ЛОГИЧЕСКИЙ МОДУЛЬ ф."Siemens" | шт | 1
500086998 | 6ED1055-1HB00-0BA0 МОДУЛЬ ВВОДА-ВЫВОДА LOGO! ф."Siemens" | шт | 1
500045713 | 6EP1332-5BA10 Преобразователь ф."Siemens" | шт | 1
500086975 | 6EP1333-3BA00 SITOP POWER 5A СТАБИЛИЗАТОР ф."Siemens" | шт | 6
500043894 | 6EP1333-3BA00 SITOP POWER 5A СТАБИЛИЗАТОР ф."Siemens" | шт | 1
500086937 | 6EP1931-2EC21МОДУЛЬ ф."Siemens" | шт | 7
500054684 | 6ES7214-2AD23-0XB0 ЭЛЕКТРОННЫЙ БЛОК ф."Siemens" | шт | 1
500036069 | 6ES7216-2AD23-0XB0 МОДУЛЬ ф."Siemens" | шт | 2
500086936 | 6ES7231-7PB22-0XA0 ЭЛЕКТРОН. БЛОК ф."Siemens" | шт | 20
500036068 | 6ES7277-0AA22-0XA0 МОДУЛЬ ф."Siemens" | шт | 2
500087059 | 6ES7400-1JA01-0AA0 КОНТРОЛЛЕР ф."Siemens" | шт | 1
500036329 | 6ES7421-7DH00-0AB0 МОДУЛЬ ф."Siemens" | шт | 1
500045232 | 6ES7431-7QH00-0AB0 ф."Siemens" | шт | 3
500043717 | 6ES7441-1AA04-0AE0 ф."Siemens" | шт | 1
500054961 | 6ES7901-3CB30-0XA0 КАБЕЛЬ S7-200 ф."Siemens" | шт | 3
500087273 | 6ES7901-3CB30-0XA0 КАБЕЛЬ ДЛЯ ПОДКЛЮЧЕНИЯ S7-200 ф."Siemens" | шт | 27
500036071 | 6ES7972-0BB41-0XA0 СОЕДИНИТЕЛЬ ДЛЯ ПОДКЛЮЧЕНИЯ ф."Siemens" | шт | 1
500045233 | 6ES7972-0CA23-0XA0 АДАПТЕР ф."Siemens" | шт | 1
500036572 | 6FX2003-0SU12 Разъем ф."Siemens" | шт | 5
500045230 | 6GK1713-5DB64-3AA0 ПРОГРАММНОЕ ОБЕСПЕЧЕНИЕ ф."Siemens" | шт | 2
500046949 | 6GK5204-2BB00-2AA3 КОММУТАТОР СЕТЕВОЙ ф."Siemens" | шт | 3
500045234 | 7KG8000-8AB20 ЭЛЕКТРОННЫЙ БЛОК ф."Siemens" | шт | 1
500086940 | 7UM6225-5EB91-3CG0 ЭЛЕКТРОННЫЙ БЛОК ф."Siemens" | шт | 1
500035987 | 8PT11046 БОЛТ ф."Siemens" | шт | 4198
500035987 | 8PT11046 БОЛТ ф."Siemens" | шт | 22
500087421 | 8PT11049 ПЕРЕКЛЮЧАТЕЛЬ ф."Siemens" | шт | 87
500054951 | 8PT12696 ЗАЖИМ ф."Siemens" | шт | 1321
500054951 | 8PT12696 ЗАЖИМ ф."Siemens" | шт | 45
500087432 | 8PT13035 МЕЖКАТУШЕЧНОЕ СОЕДИНЕНИЕ ф."Siemens" | шт | 6697
500087427 | 8PT13277 ДЕРЖАТЕЛЬ ф."Siemens" | шт | 440
500087424 | 8PT14216 СКАБА ф."Siemens" | шт | 300
500087434 | 8PT15346 EMK: 1003-24-N ЧЕТЫРЕХЛЕПЕСТКОВ. ПРОФИЛЬ (1РУЛОН - 10М.) ф."Siemens" | м | 263
500087426 | 8PT15348 EMK: 1016-70 ПЕНОРЕЗИНА (1РУЛОН - 10М.) ф."Siemens" | м | 61
500087429 | 8PT15449 КРЫШКА УПЛОТНЕНИЯ (1УП-КА- 100М.) ф."Siemens" | м | 191
500087450 | 8PT1696 ограждение ф."Siemens" | шт | 127
500087425 | 8PT17271 ОКАНТОВКА ф."Siemens" | м | 187
500054932 | 8PT17897 КОНТАКТ ф."Siemens" | шт | 2671
500047379 | 8PT17902 КОНТАКТ ф."Siemens" | шт | 19670
500035988 | 8PT1889 РУЧКА ф."Siemens" | шт | 750
500087435 | 8PT22743 ДЕРЖАТЕЛЬ (ПОКУПНАЯ) ф."Siemens" | шт | 463
500087451 | 8PT22743 держатель ф."Siemens" | шт | 481
500087436 | 8PT243440 ДВЕРЬ ОТСЕКА W600 ф."Siemens" | шт | 2
500035992 | 8PT2530 МЕТКА SIVACON ф."Siemens" | шт | 1739
500035992 | 8PT2530 МЕТКА SIVACON ф."Siemens" | шт | 105
500036003 | 8PT2625 КРЫШКА КАНАЛА ф."Siemens" | шт | 2068
500035993 | 8PT2630 КОРПУС ДЛЯ ВХОДНЫХ КОНТАКТОВ ф."Siemens" | шт | 1899
500035994 | 8PT2631 КОРПУС ДЛЯ ВЫХОДНЫХ КОНТАКТОВ ф."Siemens" | шт | 2087
500035994 | 8PT2631 КОРПУС ДЛЯ ВЫХОДНЫХ КОНТАКТОВ ф."Siemens" | шт | 1120
500087418 | 8PT3599 ВЕРХНЕЕ ОГРАЖДЕНИЕ ШИН ф."Siemens" | шт | 325
500087422 | 8PT3600НИЖНЕЕ ОГРАЖДЕНИЕ ШИН ф."Siemens" | шт | 274
500035996 | 8PT4768КРЫШКА ФИД. ШИН ф."Siemens" | шт | 451
500087411 | 8PT540 ЗАМОК С КЛЮЧОМ ф."Siemens" | шт | 1163
500035997 | 8PT5434 ПОДШИПНИК ф."Siemens" | шт | 987
500035997 | 8PT5434 ПОДШИПНИК ф."Siemens" | шт | 86
500035999 | 8PT6418 ВИНТ ф."Siemens" | шт | 228
500035999 | 8PT6418 ВИНТ ф."Siemens" | шт | 49
500087413 | 8PT7200 ОГРАЖДЕНИЕ ф."Siemens" | шт | 215
500087433 | 8PT7870 АДАПТЕР ф."Siemens" | шт | 265
500087419 | 8PT7871 ШТЕКЕР ф."Siemens" | шт | 1782
500087420 | 8PT7872 БУКСА ф."Siemens" | шт | 2046
500087431 | 8PT7873 МЕЖКАТУШЕЧНОЕ СОЕДИНЕНИЕ ф."Siemens" | шт | 1528
500036008 | 8PT8151 РЫЧАГ ф."Siemens" | шт | 669
500036008 | 8PT8151 РЫЧАГ ф."Siemens" | шт | 6
500037803 | 8PT8152 РЫЧАГ ф."Siemens" | шт | 254
500037804 | 8PT8154 РЫЧАГ ф."Siemens" | шт | 324
500037804 | 8PT8154 РЫЧАГ ф."Siemens" | шт | 247
500087417 | 8PT8571 основа ф."Siemens" | шт | 80
500087415 | 8PT8572 площадка ф."Siemens" | шт | 190
500087407 | 8PT8573 рычаг ф."Siemens" | шт | 185
500087408 | 8PT8574 рычаг ф."Siemens" | шт | 187
500087416 | 8PT8575 основа ф."Siemens" | шт | 250
500087409 | 8PT8577 рычаг ф."Siemens" | шт | 50
500087423 | 8PT8578 держатель для перил ф."Siemens" | шт | 560
500087410 | 8PT8585 перила ф."Siemens" | шт | 99
500087414 | 8PT8586 перила ф."Siemens" | шт | 100
500087412 | 8PT8588 перила ф."Siemens" | шт | 118
500035990 | 8PT9188 КАБЕЛЬ ф."Siemens" | шт | 2321
500054965 | 8UC6024 ПРИНАДЛЕЖНОСТЬ ф."Siemens" | шт | 40
500045727 | 8UC7111-6BD15 ЧАСТЬ КОРПУСА ф."Siemens" | шт | 10
500045728 | 8UC7314-6BD44 ф."Siemens" | шт | 17
500086945 | 8WA1011-1DH11 КЛЕММА ПРОХОДНАЯ ф."Siemens" | шт | 73
500086946 | 8WA1011-2DG11 КЛЕММА ПРОХОДНАЯ ф."Siemens" | шт | 49
500030779 | SIMATIC S7-300 Коммуникационный процессор CP341 с интерфейсом RS422/485 ф."Siemens" | шт | 1
500034812 | SM 338 POS Модуль для подключения 3 SSI датчиков абсолютного перемещения. 6ES733 ф."Siemens" | шт | 1
500045686 | Автоматический выключатель 2 А, кривая D, 1 пол., 10 кA 5SY4102-8 ф."Siemens" | шт | 2
500044092 | Автоматический выключатель 3RV1021-1JA10 ф."Siemens" | шт | 4
500054939 | Адаптер 8PT4073 ф."Siemens" | шт | 2235
500037947 | Архивы пользовательские, 1500 переменных для Simatic WinCC версии 6.2 6AV6371-1D ф."Siemens" | шт | 2
500033614 | Базовый модуль SIMOCODE PRO 3UF7010-1AU00-0 ф."Siemens" | шт | 7
500086685 | Блок питания SITOP MODULAR 10 ф."Siemens" | шт | 16
500086681 | Блок питания SITOP POWER 20 А Вход: AC 120/230 В, Выход: DC 24В/ 20 A ф."Siemens" | шт | 1
500054533 | Блок питания SITOP POWER 4 A Вход: AC 120/230В, Выход: DC 24В/4 A 6EP1332-1SH22 ф."Siemens" | шт | 2
500086689 | Блок питания SITOP SMART 240 W Вход: AC 120/230 В, Выход: DC 24 В/10 A ф."Siemens" | шт | 5
500031473 | Блок-контакт 2НО+2НЗ, боковой 3RV1901-1J ф."Siemens" | шт | 3
500034676 | Ввод-вывод LOGO! AC/DC 24 В, 4 рел. вых., 4 вх. 6ED1 055-1HB00-0BA0 ф."Siemens" | шт | 2
500034704 | Ввод-вывод LOGO! AC/DC 24 В, 8 рел. вых., 8 вх. 6ED1 055-1NB10-0BA0 ф."Siemens" | шт | 2
500037775 | Вилка разъема вторичных цепей 40 мест 8PT7868 ф."Siemens" | шт | 1393
500037775 | Вилка разъема вторичных цепей 40 мест 8PT7868 ф."Siemens" | шт | 889
500054949 | Внутреняя часть 8PT12580 ф."Siemens" | шт | 618
500054944 | Входной контакт 8PT2630 ф."Siemens" | шт | 723
500045924 | Выключатель автоматический 0.16 А, 3 пол., 100 кА 3RV10 21-0AA10 ф."Siemens" | шт | 1
500031309 | Выключатель автоматический 0.4 А, 3 пол, 100 кА 3RV10 21-0EA15 ф."Siemens" | шт | 1
500031048 | Выключатель автоматический 0.5 А, кривая C, 1 пол., 6 кА 5SX2 105-7 ф."Siemens" | шт | 4
500050314 | Выключатель автоматический 0.8 А, 3 пол., 100 кА 3RV10 21-0HA10 ф."Siemens" | шт | 2
500031203 | Выключатель автоматический 1 А, кривая C, 1 пол., 10 кА 5SX4 101-7 ф."Siemens" | шт | 2
500031047 | Выключатель автоматический 1 А, кривая C, 2 пол., 6 кА 5SX2 201-7 ф."Siemens" | шт | 8
500031539 | Выключатель автоматический 1 А, кривая С, 1 пол., 10 кA 5SY4 101-7 ф."Siemens" | шт | 14
500031556 | Выключатель автоматический 1 А, кривая С, 2 пол., 10 кA 5SY4 201-7 ф."Siemens" | шт | 1
500031021 | Выключатель автоматический 1 А, кривая С, 2 пол., 10 кА 5SX4 201-7 ф."Siemens" | шт | 8
500045108 | Выключатель автоматический 10 A, тип B, 1 пол., 4.5 кА (10 кA) 5SX5 110-6 ф."Siemens" | шт | 4
500031324 | Выключатель автоматический 10 А, 3 пол, 100 кА 3RV10 21-1JA15 ф."Siemens" | шт | 5
500031005 | Выключатель автоматический 10 А, кривая C, 1 пол., 10 кА 5SX4 110-7 ф."Siemens" | шт | 2
500055001 | Выключатель автоматический 10 А, кривая С, 2 пол., 10 кA 5SY5 210-7 ф."Siemens" | шт | 3
500031442 | Выключатель автоматический 10 А, кривая С, 2 пол., 6 кА 5SX2 210-7 ф."Siemens" | шт | 3
500045551 | Выключатель автоматический 100 А, 3 пол, 50 кА 3VL2710-1UL33-0AB1 ф."Siemens" | шт | 3
500031879 | Выключатель автоматический 100 А, 3 пол., 50 кА 3VL2710-1CL33-0AD1-ZM22 ф."Siemens" | шт | 1
500054092 | Выключатель автоматический 100 А, 3 пол., 50 кА 3VL2710-1DC33-0AD1 ф."Siemens" | шт | 2
500032392 | Выключатель автоматический 100 А, 3 р, 40 кА 3VL2710-1DC33-0AA0 ф."Siemens" | шт | 2
500174212 | Выключатель автоматический 10А, кривая B, 2 пол., 10кА 5SY5210-6 ф."Siemens" | шт | 2
500031045 | Выключатель автоматический 12.5 А, 3 пол., 100 кА 3RV10 21-1KA10 ф."Siemens" | шт | 16
500055005 | Выключатель автоматический 1250 А, 3 пол., 65 кА 3WL11 12-3FG36-4GA4-ZC22 ф."Siemens" | шт | 3
500031379 | Выключатель автоматический 125А, 3 пол, 50 кА, 220V AC 3VL2712-1DC33-8TD1 ф."Siemens" | шт | 1
500031148 | Выключатель автоматический 16 А, 3 пол., 50 кА 3RV10 21-4AA15 ф."Siemens" | шт | 3
500031044 | Выключатель автоматический 16 А, 3 пол., 50 кА 3RV1021-4AA10 ф."Siemens" | шт | 3
500031171 | Выключатель автоматический 16 А, 3 пол., 50 кА 3RV13 21-4AC10 ф."Siemens" | шт | 1
500055009 | Выключатель автоматический 16 А, кривая С, 1 пол., 10 кA 5SY5 116-7 ф."Siemens" | шт | 3
500031010 | Выключатель автоматический 16 А, кривая С, 3 пол., 10 кА 5SX4 316-7 ф."Siemens" | шт | 4
500031881 | Выключатель автоматический 160 А, 3 пол., 50 кА 3VL2716-1CL33-0AD1-ZM22 ф."Siemens" | шт | 2
500031378 | Выключатель автоматический 160А, 3 пол, 50 кА, 220V AC 3VL2716-1DC33-8TD1 ф."Siemens" | шт | 1
500036845 | Выключатель автоматический 1А, кривая С, 3 пол., 10 кA 5SX4 301-7 ф."Siemens" | шт | 4
500031151 | Выключатель автоматический 2 А, 3 пол., 100 кА 3RV10 21-1BA15 ф."Siemens" | шт | 1
500184999 | Выключатель автоматический 2 А, кривая C, 1 пол., 15 кА 5SY7102-7 ф."Siemens" | шт | 1
500031316 | Выключатель автоматический 2.5 А, 3 пол, 100 кА 3RV10 21-1CA15 ф."Siemens" | шт | 2
500054019 | Выключатель автоматический 20 А, 3 пол., 50 кА 3VL1702-1DD33-0AD1 ф."Siemens" | шт | 6
500185001 | Выключатель автоматический 20 А, кривая C, 1 пол., 15 кА 5SY7120-7 ф."Siemens" | шт | 1
500054020 | Выключатель автоматический 20 А, кривая С, 3 пол., 10 кA 5SY4 320-7 ф."Siemens" | шт | 2
500046081 | Выключатель автоматический 200 А, 3 пол, 50 кА, Uн.р. 220 В DC 3VL3720-1SE36-8QD ф."Siemens" | шт | 2
500032205 | Выключатель автоматический 200 А, 3 пол., 55кА 3VL3720-1SE36-0AD1 ф."Siemens" | шт | 5
500031377 | Выключатель автоматический 200А, 3 пол, 50 кА, 220V AC 3VL3720-1DC36-8TD1 ф."Siemens" | шт | 1
500032260 | Выключатель автоматический 20А,кривая С, 3пол., 6кА 5SY6 320-7 ф."Siemens" | шт | 1
500031114 | Выключатель автоматический 25 A, 3 пол., 50 кА 3RV10 21-4DA10 ф."Siemens" | шт | 1
500032240 | Выключатель автоматический 250 А, 3 пол., 55 кА 3VL3725-1SB36-0AD1 ф."Siemens" | шт | 4
500032207 | Выключатель автоматический 250 А, 3 пол., 55кА 3VL3725-1SE36-0AD1 ф."Siemens" | шт | 13
500032226 | Выключатель автоматический 250А, 3Р, 50кA 3VL3725-1AA36-0AA0 ф."Siemens" | шт | 1
500031211 | Выключатель автоматический 3 А, кривая C, 2 пол., 6 кА 5SX2 203-7 ф."Siemens" | шт | 4
500035442 | Выключатель автоматический 3 А, кривая С, 4 пол, 10 кА 5SY4 403-7 ф."Siemens" | шт | 1
500032245 | Выключатель автоматический 315 A, 3 пол., 50 кА 3VL4731-1SE36-0AD1 ф."Siemens" | шт | 8
500054094 | Выключатель автоматический 315 А, 3 пол., 50кА 3VL4731-1DC36-0AD1 ф."Siemens" | шт | 1
500031144 | Выключатель автоматический 4 А, 3 пол., 100 кА 3RV10 11-1EA15 ф."Siemens" | шт | 2
500031034 | Выключатель автоматический 4 А, кривая С, 2 пол., 6 кА 5SX2 204-7 ф."Siemens" | шт | 5
500032113 | Выключатель автоматический 40 А, кривая С, 2 пол., 4,5 (10) кA 5SX5 240-7 ф."Siemens" | шт | 9
500044180 | Выключатель автоматический 40 А, кривая С, 4 пол., 25 кА 5SY8 440-7 ф."Siemens" | шт | 1
500031338 | Выключатель автоматический 400 А, 3 пол, 50 кА 3VL4740-1CL36-0AD1 ф."Siemens" | шт | 3
500031339 | Выключатель автоматический 400 А, 3 пол, 50 кА 3VL4740-1DC36-0AD1 ф."Siemens" | шт | 1
500045553 | Выключатель автоматический 400 А, 3 пол, 55 кА 3VL4740-1UL36-8QA0 ф."Siemens" | шт | 6
500032235 | Выключатель автоматический 400 А, 3 пол, 70 кА, Uн.р. 220 В AC 3VL4740-2DC36-8TD ф."Siemens" | шт | 1
500031785 | Выключатель автоматический 400 А, 3 пол., 70 кА 3VL4740-2DC36-0AD1 ф."Siemens" | шт | 2
500032134 | Выключатель автоматический 400 А, 3 р, 45 кА 3VL4740-1DC36-8TD1-ZM22 ф."Siemens" | шт | 22
500031110 | Выключатель автоматический 5 А, 3 пол., 100 кА 3RV10 21-1FA10 ф."Siemens" | шт | 7
500031598 | Выключатель автоматический 50 А, 3 пол., 50 кА 3RV10 41-4HA10 ф."Siemens" | шт | 4
500054036 | Выключатель автоматический 50 А, кривая С, 4 пол., 25 кА 5SY8 450-7 ф."Siemens" | шт | 6
500032020 | Выключатель автоматический 5SY7 104-7 ф."Siemens" | шт | 12
500032021 | Выключатель автоматический 5SY7 110-7 ф."Siemens" | шт | 12
500032022 | Выключатель автоматический 5SY7 310-7 ф."Siemens" | шт | 1
500032023 | Выключатель автоматический 5SY7 320-7 ф."Siemens" | шт | 4
500031678 | Выключатель автоматический 6 А, кривая B, 2 пол., 10 кА 5SY5 206-6 ф."Siemens" | шт | 2
500031918 | Выключатель автоматический 6 А, кривая С, 1 пол., 25 кА 5SY8 106-7 ф."Siemens" | шт | 4
500031009 | Выключатель автоматический 6 А, кривая С, 2 пол., 6 кА 5SX2 206-7 ф."Siemens" | шт | 7
500045899 | Выключатель автоматический 63 А, 3 пол, 50 кА 3VL2706-1UL33-0AB1 ф."Siemens" | шт | 3
500047302 | Выключатель автоматический 63 А, 3 пол, 55 кА 3VL2706-1SG33-0AD1 ф."Siemens" | шт | 2
500031245 | Выключатель автоматический 63 А, 3 пол., 50 кА 3VL2706-1DC33-0AD1 ф."Siemens" | шт | 2
500032236 | Выключатель автоматический 63 А, 3 пол., 55 кА 3VL2706-1SB33-0AD1 ф."Siemens" | шт | 16
500054046 | Выключатель автоматический 63 А, кривая С, 3 пол., 10 кA 5SY4 363-7 ф."Siemens" | шт | 7
500054049 | Выключатель автоматический 630 А, 3 пол., 55кА 3VL5763-1SE36-0AE1 ф."Siemens" | шт | 6
500031078 | Выключатель автоматический 63А, 3 пол, 50 кА, 220V AC 3VL2706-1DC33-8TD1 ф."Siemens | шт | 1
500053924 | Выключатель автоматический 63А, кривая В, 3 пол., 15кА 5SY7363-6 ф."Siemens" | шт | 1
500036346 | Выключатель автоматический 6А,кривая B, 1пол., 10кА 5SY4 106-6 ф."Siemens" | шт | 2
500032119 | Выключатель автоматический 80 А, 3 р, 40 кА 3VL2708-1DC33-0AD1-ZM22 ф."Siemens" | шт | 2
500031381 | Выключатель автоматический 80А, 3 пол, 50 кА, 220V AC 3VL2708-1DC33-8TD1 ф."Siemens" | шт | 3
500048913 | Выключатель автоматический более 63А 3VL7712-1AA36-0AA0 ф."Siemens" | шт | 1
500035236 | Выключатель кнопочный 1 НО, 1 НЗ, зеленый 3SB32 01-0AA41 ф."Siemens" | шт | 5
500035195 | Выключатель кнопочный красный/зеленый 3SB31 00-8AC21 ф."Siemens" | шт | 25
500035205 | Выключатель кнопочный черный, 1 НЗ 3SB32 03-0AA11 ф."Siemens" | шт | 1
500035204 | Выключатель кнопочный черный, 1 НО + 1 НЗ 3SB32 01-0AA11 ф."Siemens" | шт | 4
500032179 | Выключатель позиционный сигнальный 3VL9 000-4WL00 ф."Siemens" | шт | 1
500054929 | Гайка шпинделя M12 8PT6418 ф."Siemens" | шт | 305
500054937 | Заглушка 8PT2625 ф."Siemens" | шт | 153
500054928 | Зажим 8PT5662 ф."Siemens" | шт | 494
500049183 | Зажим вспомогательных цепей 3 полюса, типоразмер S3 3RT1946-4F ф."Siemens" | шт | 2500
500031458 | Зажим присоединительный 5ST2 157 ф."Siemens" | шт | 2
500046594 | Зажим присоединительный 5ST2 166 ф."Siemens" | шт | 14
500054931 | Заклепка пластиковая 8PT8353 ф."Siemens" | шт | 1102
500054942 | Замок 8PT538 ф."Siemens" | шт | 908
500054955 | Изолятор ERI:551510 8PT6908 ф."Siemens" | шт | 2343
500054950 | Индикатор 8PT12581 ф."Siemens" | шт | 516
500035934 | Индикатор положения 8PT12660 ф."Siemens" | шт | 421
500035880 | Кабель интерфейсный 7XV5100-4 ф."Siemens" | шт | 3
500035867 | Кабель соединительный Profibus 830-1T, DB-9/DB-9, 1,5 м 6XV1830-1CH15 ф."Siemens | шт | 1
500034845 | Карта PCI CP 5613A2 1xRS-485, 32 бита, 3.3/5 В, 33/66 МГц 6GK1561-3AA01 ф."Siemens" | шт | 3
500034490 | Карта памяти (MMC) для CPU S7 300 FLASH, 512 KB 6ES7953-8LJ20-0AA0 ф."Siemens" | шт | 2
500034821 | Карта памяти для S7-300/C7/ET 200 3.3 В NFLASH, 8 МБАЙТ 6ES7953-8LP20-0AA0 ф."Siemens" | шт | 1
500037708 | Карта памяти для S7-400, длинное исполнение, 5B FLASH-EPROM, 8 МБайт 6ES7952-1KP ф."Siemens" | шт | 1
500143503 | Ключ для выкатных блоков CRANK 8PT6150 ф."Siemens" | шт | 12
500030802 | Кнопка с подсветкой 1 НЗ, красный светодиод 3SB32 46-0AA21 ф."Siemens" | шт | 17
500030803 | Кнопка с подсветкой 1 НО, зеленый светодиод 3SB32 45-0AA41 ф."Siemens" | шт | 17
500033483 | Комбинированная защелка LZS:PT17024 ф."Siemens" | шт | 163
500051532 | Комплект деталей SIVACON RU5:FRM-0000001358 ф."Siemens" | шт | 1
500035053 | Конвертер звуковой DC 24 3SB19 02-2BN ф."Siemens" | шт | 1
500035276 | Контакт дополнительный 2НО 3SB34 03-0D ф."Siemens" | шт | 3
500031074 | Контакт дополнительный положения 1НО + 1НЗ 5SX9 100 ф."Siemens" | шт | 18
500031096 | Контакт дополнительный положения 2 НО 3RV1901-1F ф."Siemens" | шт | 2
500031062 | Контакт дополнительный срабатывания 1НО + 1НЗ 5SX9 200 ф."Siemens" | шт | 19
500037773 | Контакт розетки обжимной 1.5 мм2 8PT17897 ф."Siemens" | шт | 19000
500054936 | Контакт с пружиной 8PT2597 ф."Siemens" | шт | 2982
500033099 | Контактор 17А, 7.5кВт, 230В AC 3RT1025-1AP00 ф."Siemens" | шт | 1
500033542 | Контактор 185А, 90кВт, 110-127В AC/DC, 2НО+2НЗ 3RT1056-6AF36 ф."Siemens" | шт | 4
500048953 | Контактор 20А, 11кВт, 220В DC, 2НО+2НЗ 3RT2526-1BM40 ф."Siemens" | шт | 1
500054979 | Контактор 225А, 110кВт, 220-240В, 2НО+2НЗ 3RT1064-6AP36 ф."Siemens" | шт | 2
500033181 | Контактор 25А, 11кВт, 24В DC 3RT1026-1BB40 ф."Siemens" | шт | 28
500037136 | Контактор 5TT5 800-0 ф."Siemens" | шт | 4
500033152 | Контактор 65А, 30кВт, 230В AC, 2НО+2НЗ 3RT1044-1AP04 ф."Siemens" | шт | 2
500033479 | Контактор 9А, 4кВт, 230В AC, 1НО 3RT1016-1AP01 ф."Siemens" | шт | 22
500033148 | Контактор 9А, 4кВт, 230В AC, 2НО+2НЗ 3RT1023-1AP04 ф."Siemens" | шт | 5
500035955 | Контакты вставные для монтажа на плате комплект 10 шт. 3RB1900-0B ф."Siemens" | шт | 919
500047814 | Корпус кнопочного поста пластмассовый, 1 аппарат 3SB38 01-0AA3 ф."Siemens" | шт | 8
500046590 | Крышка торцевая 1− и 2−фазная 5ST2 155 ф."Siemens" | шт | 2
500054940 | Крышка фидера 8PT4768 ф."Siemens" | шт | 1004
500035032 | Лампа сигнальная белая, AC 230 В 3SB32 52-6AA60 ф."Siemens" | шт | 10
500035062 | Лампа сигнальная красная, AC/DC 24 В 3SB32 44-6BA20 ф."Siemens" | шт | 6
500054946 | Микропереключатель тестового положения 1 CO 8PT11049 ф."Siemens" | шт | 503
500030826 | Модуль батарей DC 24 B / 3,2 Ah 6EP1935-6MD11 ф."Siemens" | шт | 4
500030781 | Модуль ввода аналоговых сигналов SM 331 8 входов, оптическая изоляция 6ES7331-7KF02-0AB0 ф."Siemens" | шт | 30
500034485 | Модуль ввода дискретных сигналов SM 321 16 DI DC 24 В 6ES7321-1BH02-0AA0 ф."Siemens" | шт | 2
500030778 | Модуль ввода дискретных сигналов SM 321 оптическая изоляция, 16 DI DC 24 В 6ES7321-7BH01-0AB0 ф."Siemens" | шт | 34
500034543 | Модуль ввода дискретных сигналов SM 421 16 дискр. входов DC 24 В 6ES7421-7BH01-0 ф."Siemens" | шт | 1
500034463 | Модуль ввода-вывода аналоговых сигналов EM235 4 входа, 1 выход 6ES7235-0KD22-0XA ф."Siemens" | шт | 20
500034578 | Модуль ввода-вывода дискретных сигналов 32 входа, 32 выхода 6ES7223-1BM22-0XA0 ф."Siemens" | шт | 5
500034589 | Модуль вывода аналоговых сигналов SM 432 8 выходов, разрешение 13 бит 6ES7432-1H ф."Siemens" | шт | 1
500030786 | Модуль вывода дискретных сигналов SM 322 8 выходов с замыкающ. контактами реле 6 ф."Siemens" | шт | 51
500034457 | Модуль вывода дискретных сигналов SM 422 32 выхода DC 24 В/ 0.5 А 6ES7422-1BL00 ф."Siemens" | шт | 1
500030785 | Модуль интерфейсный IM 360 установка в базовый блок контроллера 6ES7360-3AA01-0AA0 ф."Siemens" | шт | 1
500034528 | Модуль памяти EEPROM, 64 Кбайт 6ES7291-8GF23-0XA0 ф."Siemens" | шт | 1
500030731 | Модуль связи оптический OLM/G12-1300 V4,0 1x RS485, 2 оптических порта 6GK1503-3 | шт | 10
500035957 | Модуль соединительный для AC типоразмер S3 3RA1941-1AA00 ф."Siemens" | шт | 1
500036619 | Моторный привод 3VL9400-3MQ00 ф."Siemens" | шт | 2
500045914 | Наконечник полюсный 3VL9 216-4ED30 ф."Siemens" | шт | 2
500031749 | Наконечник полюсный 3VL9 400-4ED30 ф."Siemens" | шт | 1
500054947 | Направляющая часть 8PT12578 ф."Siemens" | шт | 729
500054948 | Направляющая часть 8PT12579 ф."Siemens" | шт | 678
500049425 | Независимый расцепитель AC 208...277 В 3VL9 800-1ST00 ф."Siemens" | шт | 1
500049045 | Обеспечение программное SIMOCODE ES 2007 PREMIUM 3ZS1312-6CC10-0YA5 ф."Siemens" | шт | 1
500037709 | Панель оператора MP 277 10" 10.4" цветн. TFT дисплей, 640х480 точек, 64К цветов | шт | 6
500036630 | Панель оператора MP 277 10", сенсорная, 640x480 точек, без клавиатуры 6AV6643-0C ф."Siemens" | шт | 1
500034751 | Панель оператора OP 177B DP сенсорный дисплей, клавиатура 6AV6642-0DC01-1AX0 ф."Siemens" | шт | 1
500034454 | Панель оператора OP270-10 10.4" цветн. STN дисплей, 640х480точек, 256 цветов 6AV ф."Siemens" | шт | 1
500030805 | Переключатель 3 положения, с фиксацией 3SB35 00-2DA11 ф."Siemens" | шт | 20
500048591 | Переключатель 3SB2210-2DB01 ф."Siemens" | шт | 2
500045820 | Переключатель 3WL9111-0AH01-0AA0 ф."Siemens" | шт | 1
500044096 | Переключатель МУ/ДУ 3SB3000-2FA11 ф. "Siemens" | шт | 5
500044099 | Переключатель МУ/ДУ 3SB3110-2KA11 ф. "Siemens" | шт | 4
500037277 | Повторитель RS485 до 12 МБИТ/С, для сетей PROFIBUS/MPI 6ES7972-0AA01-0XA0 ф."Siemens" | шт | 12
500045816 | Предохранитель плавкий 40 А, типоразмер 000 3NA3 817 ф. "Siemens" | шт | 5
500141998 | Предохранитель плавкий 50А, 500В AC/250В DC, типоразмер 000, класс gG 3NA3820 ф."Siemens" | шт | 1
500042436 | Предохранитель плавкий 6 A, AC 500 В, 10x38, класс gG 3NW6 001-1 ф."Siemens" | шт | 98
500035541 | Предохранитель плавкий 63 А, 400 В 3NW6 222-1 ф."Siemens" | шт | 3
500053481 | Предохранитель плавкий 80А, 500В AC/250В DC, типоразмер 000, класс gG 3NA3824 ф."Siemens" | шт | 1
500054213 | Прибор измерительный универсальный SIMEAS P50 7KG7750-0AA01-0AA0 ф."Siemens" | шт | 1
500036629 | Прибор измерительный универсальный SIMEAS P50 с дисплеем 96x96, 3 рел.вых., IP41 ф."Siemens" | шт | 10
500030835 | Принадлежность для VL160 втычной цоколь монтажный комплект ф."Siemens" | шт | 13
500035939 | ПРИНАДЛЕЖНОСТЬ ДЛЯ VL250 ПЕРЕДНЕЕ ШИННОЕ ПОДСОЕДИНЕНИЕ КОМПЛЕКТ ИЗ 3 ЧАСТЕЙ 3-Х ф."Siemens" | шт | 13
500035937 | ПРИНАДЛЕЖНОСТЬ ДЛЯ VL630, VL800 ПОВОРОТНЫЙ ПРИВОД С ВЫВОДОМ НА ДВЕРЬ ШКАФА ф."Siemens" | шт | 2
500030844 | Принадлежность для авт выключателя ф."Siemens" | шт | 3
500051531 | Принадлежность для шкафа SIVACON 8PQ9203-7AA50 ф."Siemens" | шт | 1
500051533 | Принадлежность для шкафа SIVACON 8PQ9203-7AA62 ф."Siemens" | шт | 1
500051534 | Принадлежность для шкафа SIVACON 8PQ9204-6AA16 ф."Siemens" | шт | 1
500054708 | Программное обеспечение 3ZS2311-0CC10-0YA0 ф."Siemens" | компл | 1
500048676 | Программное обеспечение 6AV6371-1BN06-2AX0 ф."Siemens" | шт | 13
500046667 | Программное обеспечение S7-REDCONNECT V8.0 INCL 6GK1716-0HB80-3AA0 ф."Siemens" | шт | 2
500045666 | Процессор коммуникационный 6GK7443-5DX05-0XE0 ф."Siemens" | шт | 2
500030790 | Процессор коммуникационный CP 343-1 Lean Industrial Ethernet 6GK7343-1CX10-0XE0 ф."Siemens" | шт | 1
500034449 | Процессор коммуникационный CP 443-1 Industrial Ethernet 6GK7443-1EX11-0XE0 ф."Siemens" | шт | 1
500086682 | Процессор коммуникационный CP 443-1 Industrial Ethernet ф."Siemens" | шт | 1
500049418 | Процессор центральный CP412-2XJ05 6ES7412-2XJ05-0AB0 ф."Siemens" | шт | 3
500054709 | Процессор центральный CPU 224XP 6ES7214-2AD23-0XB0 ф."Siemens" | шт | 4
500086683 | Процессор центральный CPU 224XP ф."Siemens" | шт | 2
500030782 | Процессор центральный CPU 417-4H MPI/ PROFIBUS-DP + 1 x PROFIBUS-DP 6ES7417-4HL0 ф."Siemens" | шт | 3
500035286 | Рамка для защелкивания табличек 3SB39 25-0AV ф."Siemens" | шт | 9
500031235 | Расцепитель независимый 210-240 В 50 Гц, 190-330 В 60 Гц 3RV19 02-1DP0 ф."Siemens" | шт | 1
500033155 | Реле времени задержка на включение 0,05 с...100 ч, 2 СО, AC/DC 24...240 В 3RP15 25-1BW30 ф."Siemens" | шт | 2
500045110 | Реле втычное согласующее 230 AC LZX:PT570730 ф."Siemens" | шт | 1
500030753 | Реле контроля изоляции 24-240В AC/DC, 10-110 кОм, 1 CO 3UG3082-1AW30 ф."Siemens" | шт | 1
500036070 | Реле контроля напряжения 2 CO 3UG4513-1BR20 ф."Siemens" | шт | 28
500033265 | Реле контроля тока 2-500 мА, 24-240 В, AC/DC 3UG4621-1AW30 ф."Siemens" | шт | 9
500033192 | Реле перегрузки 2.2..3.2 A, 1НO+1НЗ 3RU11 16-1DB0 ф."Siemens" | шт | 3
500033321 | Реле перегрузки 70..90 А, 1НО+1НЗ 3RU11 46-4LB0 ф."Siemens" | шт | 1
500048343 | Реле тока 5TT6 115 ф."Siemens" | шт | 1
500054954 | Рессора 8PT8150 ф."Siemens" | шт | 1418
500037776 | Розетка разъема вторичных цепей 40 мест 8PT7869 ф."Siemens" | шт | 1027
500037776 | Розетка разъема вторичных цепей 40 мест 8PT7869 ф."Siemens" | шт | 700
500054927 | Рукоятка U-образная 100мм 8PT5444 ф."Siemens" | шт | 1729
500054943 | Рукоятка U-образная 60мм 8PT5387 ф."Siemens" | шт | 1331
500054933 | Рычаг 8PT8151 ф."Siemens" | шт | 30
500032937 | Соединитель для подключения к profibus до12 мбит/с 6ES7972-0BA41-0XA0 ф."Siemens" | шт | 6
500032473 | Соединитель фронтальный 48 контактов, винтовые зажимы 6ES7492-1AL00-0AA0 ф."Siemens" | шт | 4
500034445 | Стойка монтажная UR2 1х9 соединитель 6ES7400-1JA01-0AA0 ф."Siemens" | шт | 2
500034714 | Субмодуль интерфейсный IF964 - DP 1. Profibus-DP 6ES7964-2AA04-0AB0 ф. "Siemens" ф."Siemens" | шт | 3
500035287 | Табличка для защелкивания, без маркировки 3SB39 05-1AA ф."Siemens" | шт | 9
500036005 | Трубка изоляционная 8PT8354 ф."Siemens" | шт | 2806
500050665 | Устройство микропроцессорной защиты Siprotec 7SA5221-6NB91-4QB5+LOR ф."Siemens" | шт | 4
500053732 | Устройство микропроцессорной защиты Siprotec 7VK6111-6AB92-4YR0+LOS ф."Siemens" | шт | 7
500034873 | Устройство параметрирования BDA PLUS, для автоматических выключателей 3WL/3VL 3W ф."Siemens" | шт | 1
500033484 | Цоколь LZS:PT78720 ф."Siemens" | шт | 18
500035944 | Цоколь втычной 3 полюсный, выкатное исполнение, подкл. спереди 3VL9600-4WC30 ф."Siemens" | шт | 10
500045917 | часть автоматического выключателя 3VL9700-4RH30 ф."Siemens" | шт | 8
500045478 | Часть автоматического выключателя 8UC7262-6BD26 ф."Siemens" | шт | 13
500045477 | Часть корпуса электрического 8UC7162-6BD22 ф."Siemens" | шт | 20
500054941 | Шарнир дверной 8PT535 ф."Siemens" | шт | 149
500044913 | Электронный блок 6ED1052-1HB00-0BA6 ф."Siemens" | шт | 4
500046607 | Электронный блок 6GK7342-5DA03-0XE0 ф."Siemens" | шт | 1
500044912 | Электронный модуль 6ED1052-2HB00-0BA6 ф."Siemens" | шт | 3
500044914 | Электронный модуль 6ED1055-1MD00-0BA1 ф."Siemens" | шт | 4
500032090 | Элемент сопряжения рукоятки 5ST3 805-1 ф."Siemens" | шт | 3

## Кабель
АО "ЗАВОД ЭЛЕКТРОПУЛЬТ"
КАБЕЛЬНАЯ ПРОДУКЦИЯ
Код | Наименование | Ед. изм. | Общее кол-во
500087339 | 59663 КАБЕЛЬ | шт | 33
500087323 | 59664 КАБЕЛЬ | шт | 32
500044629 | LAN-S45-45-3.0-WH КАБЕЛЬ | шт | 90
500048677 | VOL-6SSL-L3 КАБЕЛЬ С РАЗЪЕМАМИ | шт | 6
500045099 | кабель 1-1711093-0 | шт | 1
500086472 | КАБЕЛЬ 6XV1821-2AN50 | шт | 4
500086458 | КАБЕЛЬ 6XV1830-OLH10 | м | 45
500086460 | КАБЕЛЬ BELDEN 3079A | м | 183.49
500086443 | КАБЕЛЬ BELDEN 9318 | м | 59
500086459 | КАБЕЛЬ BELDEN 9842 | м | 50
500055817 | КАБЕЛЬ BELDEN 9842 2 пары 24 AWG SSTP | м | 118
500173557 | Кабель CAB 2/100 нг-LS ф."CQR" | м | 400
500057158 | Кабель CAB 6/100/14S нг-LS ф."CQR" | м | 200
500030831 | Кабель CAT6 2996-2 2м | шт | 20
500046365 | кабель DVI-1 DVD-D 1.8m | шт | 1
500046269 | Кабель DVI-D/DVI/D dual link 1.8m | шт | 16
500086444 | КАБЕЛЬ ESUY 1х95 | м | 100
500037591 | Кабель Ethernet оконцованный неэкранированный, RJ45, кат 6, UTP, 1 м 25-511-82 ф | шт | 3
500086452 | КАБЕЛЬ OLFLEX CLASSIC 100 4х0.5 | м | 40
500086465 | КАБЕЛЬ OLFLEX CLASSIC 110 3G0.75 | м | 200
500086466 | КАБЕЛЬ OLFLEX CLASSIC 110 4G0.5 | м | 18
500086446 | КАБЕЛЬ OLFLEX CLASSIC 110CY 12G0.5 | м | 214
500086447 | КАБЕЛЬ OLFLEX CLASSIC 110CY 25G0.5 | м | 35
500086445 | КАБЕЛЬ OLFLEX CLASSIC 110CY 2х1 | м | 30
500056153 | Кабель ParLan 4х2х0.52 нг(А)HF F/UTP4 Cat5e | м | 29.5
500048750 | КАБЕЛЬ RS-485, 2-ПАРНЫЙ PVC, 22AWG | м | 25
500055135 | КАБЕЛЬ SILFLEX EWKF (N2GMH2G) 12G1.5 | м | 150
500055136 | КАБЕЛЬ SILFLEX EWKF (N2GMH2G) 4G2.5 | м | 100
500055134 | КАБЕЛЬ SILFLEX SIF 4.0 (КРАСНЫЙ) 0053104 | м | 3200
500086469 | КАБЕЛЬ SIWO-KUL 10.0 13.8 KV | м | 58
500055188 | КАБЕЛЬ SIWO-KUL 13,8 kv 35,0 | м | 18
500055186 | КАБЕЛЬ SIWO-KUL 6,6 kv 185,0 | м | 20
500055185 | КАБЕЛЬ SIWO-KUL 6,6 kv 35,0 | м | 277
500086448 | КАБЕЛЬ SIWO-KUL 70.0 6.6 KV | м | 90
500086449 | КАБЕЛЬ UNITRONIC BUS 2х2х0.22 | м | 60
500086464 | КАБЕЛЬ UNITRONIC BUS FD P LD 2х2х0.25 | м | 140
500086455 | КАБЕЛЬ UNITRONIC BUS L2/FIP 1х2х0.64 | м | 436
500055617 | КАБЕЛЬ UNITRONIC LiYCY (TP) 6х2х0,75 | м | 87.5
500057165 | Кабель Unitronic LiYCY 2x0,5 код: 0034602 ф."Lappkabel" | м | 25.8
500055177 | КАБЕЛЬ UNITRONIC LiYCY РiMF 3х2х0.5 | м | 21
500046759 | Кабель USB тип А-В, 3 м №41534 ф."Hama" | шт | 10
500055789 | КАБЕЛЬ UTP CAT 5E 4Х2Х0.51 TDM SQ0107-0001 | м | 205
500197114 | Кабель ВБШвнг(A)-ХЛ 4х35-0,66 ТУ 16.К01-37-2003 | м | 29
500200345 | Кабель ВБШвнг(А)-LS 4х50-0,66 ТУ 3500-017-52114552-2011 | м | 4
500200346 | Кабель ВБШвнг(А)-LS 4х70-0,66 ТУ 3500-017-52114552-2011 | м | 10
500057216 | КАБЕЛЬ ВВГнг 4х95 | м | 15
500086478 | КАБЕЛЬ ВВГнг LS 1х300 | м | 120
500192973 | Кабель ВВГнг(А)-LS 1x16-1 ТУ 16.К71-310-2001 | м | 32
500056875 | Кабель ВВГнг(А)-LS 1x95-1 ТУ 16.К71-310-2001 | м | 10
500056372 | Кабель ВВГнг(А)-LS 2x16-0,66 ТУ 16.К71-310-2001 | м | 7
500056981 | Кабель ВВГнг(А)-LS 3х16-1 ТУ 16.К71-310-2001 | м | 7
500183174 | Кабель Герда-КВ 2х2х0,75 ТУ 3581-019-76960731-2010 | м | 12
500047132 | Кабель для монитора DVI-D 5м | шт | 2
500086732 | Кабель интерфейсный IM 460-1/IM 461-1 с цепями питания, без K-шины, 1.5М | шт | 1
500047833 | Кабель интерфейсный RS-485 Belden 9841, 1пара, 24 AWG | м | 305
500057200 | КАБЕЛЬ КВВГ 19Х1.5 | м | 434
500056323 | Кабель КВВГ 27x1,5 ГОСТ 1508-78 | м | 9
500055330 | Кабель КВВГ 5x2,5 ГОСТ 1508-78 | м | 712
500055686 | КАБЕЛЬ КВВГнг 5х1.5 | м | 70
500055687 | КАБЕЛЬ КВВГнг 7х2.5 | м | 188
500086476 | КАБЕЛЬ КВВГнг 7х4 | м | 5
500189790 | Кабель КВВГнг(А)-LS 27x1,5 ТУ 16.К71-310-2001 | м | 69
500056254 | КАБЕЛЬ КГВВнг 10х0.75 | м | 1590
500055958 | КАБЕЛЬ КГВВнг 10Х2,5 | м | 266
500055959 | КАБЕЛЬ КГВВнг 19Х1,5 | м | 212
500055945 | КАБЕЛЬ КГВВнг 2Х10 | м | 45
500056316 | Кабель КГВВнг-LS 3x1,5-0,66 ТУ 3561-038-05755714-2007 | м | 2
500055451 | КАБЕЛЬ КГВЭВнг 2х1,5 | м | 500
500055793 | КАБЕЛЬ КГн 3Х35 | м | 93
500056261 | КАБЕЛЬ КИПвЭнг-HF 2х2х0.78 | м | 59
500056258 | КАБЕЛЬ КИПвЭнг-HF 4х2х0.78 | м | 82
500057167 | Кабель КИПвЭП 1х2х0,78 ТУ 16К 99-025-2005 | м | 6
500057163 | Кабель КИПвЭП 2х2х0,78 ТУ 16.К99-008-2001 | м | 20
500086450 | КАБЕЛЬ КИПЭВ 1х2х0.6 | км | 0.03
500057164 | Кабель КИПЭП 2х2х0,6 ТУ 16.К99-008-2001 | м | 55
500194672 | Кабель КМПвВЭВнг-FRLS 3x2,5-500 ТУ 16.К71-337-2004 | м | 60
500183162 | Кабель КНР 16x1,0 ГОСТ 7866.1-76 | м | 45
500183160 | Кабель КНР 7x2,5 ГОСТ 7866.1-76 | м | 25
500086453 | КАБЕЛЬ КНРП 14х1.5 | м | 140
500057156 | Кабель КСБСКГнг(А)-FRLS 1х2х0,80 ТУ 16.К99-037-2009 | м | 498
500086474 | КАБЕЛЬ КСПВГ 1х2х0.2 | м | 3700
500055881 | КАБЕЛЬ КСПЭВГ 1х2х0.2 | м | 485
500086454 | КАБЕЛЬ КУПВП 19х0.5 | м | 482
500035903 | Кабель МКШ 3x0,5 ГОСТ 10348-80 | м | 47
500055609 | КАБЕЛЬ МКШ 5х0.5 | м | 320
500086468 | КАБЕЛЬ МКЭШ 2х0.5 | м | 75
500057220 | Кабель МКЭШ 3x0,75 ГОСТ 10348-80 | м | 10
500055820 | КАБЕЛЬ МКЭШ 3х0.5 | м | 50
500183195 | Кабель МКЭШ 7x0,75 ГОСТ 10348-80 | м | 24
500086451 | КАБЕЛЬ НРШМ 1х120 | м | 1000
500044489 | Кабель оптический MT-RJ(F)/PC-ST/PC-BB-4 | шт | 4
500055251 | КАБЕЛЬ ПвВнг(А)-LS 1х70/35-10 | м | 12
500057032 | Кабель ПвВнг(А)-ХЛ 1х240(25)-6 ТУ 16.К01-61-2009 | м | 450
500086475 | КАБЕЛЬ ПвП 1х400/35-10 | м | 157
500055764 | КАБЕЛЬ ПвП 1х50/16-35 | м | 816
500086477 | КАБЕЛЬ ПвПг 1х185/25-35кВ | м | 392
500187692 | Кабель питания 3 м PC-186-10 ф."Gembird" | шт | 2
500037594 | Кабель питания LEAD, IEC Socket - No connector, 250 V, 10A, black, 2 m №1318723 | шт | 1
500037593 | Кабель питания Power Lead 250 V, 10 A, IEC Plug, IEC Socket, 2 м №1283812 ф."Far | шт | 1
500055150 | КАБЕЛЬ ПЛОСКИЙ ЛЕНТОЧНЫЙ 10 ЖИЛ (7х0,127), шаг 1,27мм, 300 В | м | 2.5
500055151 | КАБЕЛЬ ПЛОСКИЙ ЛЕНТОЧНЫЙ 14 ЖИЛ ((7х0,127), ШАГ 1,27мм , 300 В | м | 108.4
500055152 | КАБЕЛЬ ПЛОСКИЙ ЛЕНТОЧНЫЙ 20 ЖИЛ (7х0,127), ШАГ 1,27 мм, 300 В | м | 94
500055154 | КАБЕЛЬ ПЛОСКИЙ ЛЕНТОЧНЫЙ 26 ЖИЛ (7х0,127), ШАГ 1,27 ММ, 300 В | м | 7
500037560 | Кабель плоский ленточный 9 жил (7x0,127), шаг 1,27 мм, 300В, серый №3365/9 ф."3M" | м | 42
500055573 | КАБЕЛЬ САВ 2х0.5 | м | 91
500086461 | КАБЕЛЬ САВ 2х0х22 (CQR) | м | 200
500086462 | КАБЕЛЬ САВ 4х0.22 (CQR) | м | 200
500055574 | КАБЕЛЬ САВ 4х0.5 | м | 500
500086463 | КАБЕЛЬ САВ 6х0.22 (CQR) | м | 100
500030830 | Кабель сетевой 10А 250В Х-152577А | шт | 2
500086730 | Кабель соединительный Profibus 830-1T, DB-9/DB-9, 1,5 м | шт | 1
500035892 | Кабель электропитания IEC 320, "вилка-розетка", 2,5 м AP9870 ф."APC" | шт | 4
500055116 | ПРОВОД HFBR-RUS 100Z | м | 600
500055040 | ПРОВОД HO7V 70 С | м | 416
500055906 | ПРОВОД МГ 120 | м | 2
500086480 | ПРОВОД МГШВ 0.14 | м | 9008
500086481 | ПРОВОД МГШВ 0.2 | м | 800
500086482 | ПРОВОД МГШВ 0.2 Ж | м | 975
500086502 | ПРОВОД МГШВ 0.35 ГОЛ | м | 750
500086499 | ПРОВОД МГШВ 0.35 Ж | м | 780
500086503 | ПРОВОД МГШВ 0.35 ЗЕЛ | м | 1251
500086498 | ПРОВОД МГШВ 0.35 К | м | 700
500086483 | ПРОВОД МГШВ 0.35 СИН | м | 822
500086484 | ПРОВОД МГШВ 0.5 Ж | м | 386
500086485 | ПРОВОД МГШВ 0.5 З | м | 920
500086504 | ПРОВОД МГШВ 0.5 ОРАНЖ | м | 980
500086486 | ПРОВОД МГШВ 0.5 СИН | м | 980
500086505 | ПРОВОД МГШВ 0.5 ФИОЛ | м | 990
500086487 | ПРОВОД МГШВ 0.75 | м | 1980
500086488 | ПРОВОД МГШВ 1.0 СИН | м | 1060
500056567 | Провод МГШВ-1x0,75 ТУ 16.505.437-82 | м | 30
500086489 | ПРОВОД МГШВЭ 0.75 | м | 7803
500055586 | ПРОВОД МГШВэ 3х0,35 | м | 113
500086490 | ПРОВОД НВ 0.2 4 Б | м | 33000
500055446 | ПРОВОД НВ 0.35 4 КОР | м | 940
500086491 | ПРОВОД НВ 0.35 4 С | м | 2000
500055621 | ПРОВОД НВ 0.5 4 Б | м | 1595
500086492 | ПРОВОД НВ 0.5 4 Б | м | 1670
500055447 | ПРОВОД НВ 0.5 4 КОР | м | 210
500170717 | ПРОВОД НВ 1.0 4 600 | м | 2500
500055127 | ПРОВОД НВ1 1х0,75 | м | 50
500055656 | ПРОВОД НВ2 0,75 бел. | м | 710
500055748 | ПРОВОД НВ4 1х0,35 кор | м | 600
500055106 | ПРОВОД НВ4 1х0,35 Ч | м | 2000
500055749 | ПРОВОД НВ4 1х0.5 кор | м | 720
500055322 | ПРОВОД НВ4 1х0.5 Ч | м | 4580
500055115 | ПРОВОД НВ5 1х0,5 ЖЕЛ | м | 3000
500055535 | ПРОВОД НВЭ3 0,75 | м | 1200
500055815 | ПРОВОД НВэ3 0,75 кор | м | 1020
500086493 | ПРОВОД НВЭ3 0.75 | м | 28098
500086506 | ПРОВОД НВЭ-4 600В 2х0,75 | м | 689
500055790 | ПРОВОД ПВ1 1Б | м | 290
500055292 | ПРОВОД ПВ3 1.0 К | м | 715
500055118 | ПРОВОД ПВ3 1.5 Г | м | 900
500055295 | ПРОВОД ПВ3 1.5 Ж-З | м | 205
500055323 | ПРОВОД ПВ3 1.5 К | м | 3905
500055167 | ПРОВОД ПВ3 1.5 С | м | 20
500057196 | ПРОВОД ПВ3 16 К | м | 774
500055957 | ПРОВОД ПВ3 1Х185 БЕЛЫЙ | м | 20
500055445 | Провод ПВ3 2,5 Кч ГОСТ 6323-79 | м | 200
500055484 | ПРОВОД ПВ3 2.5 Ж | м | 110
500057198 | ПРОВОД ПВ3 2.5 Ч | м | 2656
500057202 | ПРОВОД ПВ3 35 К | м | 874
500055044 | ПРОВОД ПВ3 50 Ч | м | 1176
500055170 | ПРОВОД ПВ3 95 Г | м | 755
500057208 | ПРОВОД ПВ3 95 Ж-З | м | 225
500055130 | ПРОВОД ПВ3 95 Ч | м | 87
500055716 | Провод ПВ3 95 Ч ГОСТ 6323-79 | м | 80
500055123 | Провод ПВ4 1 К ГОСТ 6323-79 | м | 498
500055124 | ПРОВОД ПВ4 1.5 Г | м | 3650
500055162 | ПРОВОД ПВ4 1.5 К | м | 2895
500055168 | Провод ПВ4 2,5 К ГОСТ 6323-79 | м | 3200
500055166 | ПРОВОД ПВ4 2,5 КР | м | 3400
500055587 | ПРОВОД ПВМР 6-1,5 | м | 20
500086494 | ПРОВОД ПВМР10 2.5 | м | 247
500055792 | ПРОВОД ПВМР10-2,5 | м | 487
500086495 | ПРОВОД ПВС 3х0.75 | м | 500
500086496 | ПРОВОД ПВС 3х1 | м | 600
500086497 | ПРОВОД ПВС 3х1.5 | м | 300
500055854 | ПРОВОД ПКСВ 2х0.5 | шт | 200
500086501 | ПРОВОД ППИПК-2 1.4х3.15 | кг | 209
500055315 | ПРОВОД ППСТ-М 70 | м | 511
500190323 | Провод ПуВ 1x4 GNYE ТУ 16.705.501-2010 | м | 2140
500055747 | ПРОВОД ПуГВ 0,5 син | м | 12460
500016959 | ПРОВОД ПуГВ 0,75 ж-з | м | 925
500055588 | ПРОВОД ПуГВ 0,75 К | м | 3695
500055688 | ПРОВОД ПуГВ 0,75 чер | м | 3235
500055612 | ПРОВОД ПуГВ 0.5 К | м | 43398
500016962 | ПРОВОД ПуГВ 1 жел | м | 200
500055634 | ПРОВОД ПуГВ 1 Ж-З | м | 330
500055634 | ПРОВОД ПуГВ 1 Ж-З | м | 147
500055611 | ПРОВОД ПуГВ 1 К | м | 2588
500055647 | ПРОВОД ПуГВ 1 кор | м | 5800
500055811 | ПРОВОД ПуГВ 1 Оранжевый | м | 300
500055659 | ПРОВОД ПуГВ 1 серый | м | 6205
500055655 | ПРОВОД ПуГВ 1 син | м | 20
500055627 | ПРОВОД ПуГВ 1 Черный | м | 12100
500055662 | ПРОВОД ПуГВ 1,5 сер | м | 11400
500055660 | ПРОВОД ПуГВ 1.5 ж-з | м | 585
500055591 | ПРОВОД ПуГВ 1.5 КОР | м | 16533
500055661 | ПРОВОД ПуГВ 1.5 син | м | 15610
500055635 | ПРОВОД ПуГВ 1.5 чер. | м | 5520
500055648 | ПРОВОД ПуГВ 10 бел | м | 2886
500055676 | ПРОВОД ПуГВ 10 кор | м | 2082
500055677 | ПРОВОД ПуГВ 10 сер | м | 2662
500055675 | ПРОВОД ПуГВ 10 син | м | 3866
500055548 | ПРОВОД ПуГВ 10 Ч | м | 1713
500055644 | ПРОВОД ПуГВ 120 Ж/З | м | 239
500055623 | ПРОВОД ПуГВ 16 Ж/З | м | 245
500055679 | ПРОВОД ПуГВ 16 кор | м | 1288
500055680 | ПРОВОД ПуГВ 16 СЕР | м | 741
500055650 | ПРОВОД ПуГВ 16 чер | м | 119
500056818 | Провод ПуГВ 1x0,5 GY ТУ 16-705.501-2010 | м | 5500
500056897 | Провод ПуГВ 1x0,75 BN ТУ 16-705.501-2010 | м | 2000
500056888 | Провод ПуГВ 1x0,75 BU ТУ 16-705.501-2010 | м | 5923
500056703 | Провод ПуГВ 1x0,75 GY ТУ 16-705.501-2010 | м | 7500
500055546 | Провод ПуГВ 1x0,75 WH ТУ 16-705.501-2010 | м | 6140
500056517 | Провод ПуГВ 1x1,5 WH ТУ 16-705.501-2010 | м | 7385
500056867 | Провод ПуГВ 1x10 RD ТУ 16-705.501-2010 | м | 306
500057179 | Провод ПуГВ 1x120 BU ТУ 16-705.501-2010 | м | 19
500161006 | Провод ПуГВ 1x120 RD ТУ 16-705.501-2010 | м | 17
500140953 | Провод ПуГВ 1x150 BK ТУ 16-705.501-2010 | м | 10
500140951 | Провод ПуГВ 1x150 BU ТУ 16-705.501-2010 | м | 8
500140950 | Провод ПуГВ 1x150 GNYE ТУ 16-705.501-2010 | м | 8
500161005 | Провод ПуГВ 1x150 RD ТУ 16-705.501-2010 | м | 10
500161003 | Провод ПуГВ 1x150 WH ТУ 16-705.501-2010 | м | 20
500055678 | Провод ПуГВ 1x16 BU ТУ 16-705.501-2010 | м | 1155
500055649 | Провод ПуГВ 1x16 WH ТУ 16-705.501-2010 | м | 498.5
500055632 | Провод ПуГВ 1x25 GNYE ТУ 16-705.501-2010 | м | 2594.5
500056501 | Провод ПуГВ 1x4 BK ТУ 16-705.501-2010 | м | 5400
500056566 | Провод ПуГВ 1x4 BN ТУ 16-705.501-2010 | м | 3561
500055666 | Провод ПуГВ 1x4 GNYE ТУ 16-705.501-2010 | м | 1403
500055645 | Провод ПуГВ 1x50 GNYE | м | 696
500055672 | Провод ПуГВ 1x6 BN ТУ 16-705.501-2010 | м | 4026
500056734 | Провод ПуГВ 1x6 RD ТУ 16-705.501-2010 | м | 1000
500055707 | Провод ПуГВ 1x95 WH ТУ 16-705.501-2010 | м | 1920
500056057 | ПРОВОД ПуГВ 1х4 ОРАНЖЕВЫЙ | м | 255
500055629 | ПРОВОД ПуГВ 1х70 бел | м | 1111
500055624 | ПРОВОД ПуГВ 2,5 КОР | м | 9750
500055664 | ПРОВОД ПуГВ 2,5 сер | м | 10954
500055663 | ПРОВОД ПуГВ 2,5 син | м | 9367
500055636 | ПРОВОД ПуГВ 2,5 черн. | м | 8560
500055633 | ПРОВОД ПуГВ 25 БЕЛЫЙ | м | 2389
500055690 | Провод ПуГВ 25 кор | м | 3588
500055691 | ПРОВОД ПуГВ 25 сер | м | 3729
500055689 | Провод ПуГВ 25 син | м | 1381
500055651 | ПРОВОД ПуГВ 25 черн | м | 3043
500055653 | ПРОВОД ПуГВ 35 бел | м | 1773.5
500055695 | ПРОВОД ПуГВ 35 Ж/З | м | 168
500055665 | ПРОВОД ПуГВ 4 черн | м | 50
500055615 | ПРОВОД ПуГВ 4Б | м | 25
500055696 | ПРОВОД ПуГВ 50 бел | м | 436
500055698 | ПРОВОД ПуГВ 50 кор | м | 1303
500055699 | ПРОВОД ПуГВ 50 сер | м | 2373
500055700 | ПРОВОД ПуГВ 50 чер | м | 1401
500055654 | ПРОВОД ПуГВ 6 бел | м | 15882
500055673 | ПРОВОД ПуГВ 6 сер | м | 2390
500055673 | ПРОВОД ПуГВ 6 сер | м | 150
500055671 | ПРОВОД ПуГВ 6 син | м | 1241
500055614 | ПРОВОД ПуГВ 6 Ч | м | 11853
500055701 | ПРОВОД ПуГВ 70 бел | м | 299
500055706 | ПРОВОД ПуГВ 70 Ж/З | м | 287.5
500055703 | ПРОВОД ПуГВ 70 кор | м | 62
500055702 | ПРОВОД ПуГВ 70 син | м | 399
500055712 | ПРОВОД ПуГВ 95 Ж/З | м | 467
500055709 | ПРОВОД ПуГВ 95 кор | м | 282.5
500055710 | ПРОВОД ПуГВ 95 сер | м | 296.5
500055708 | ПРОВОД ПуГВ 95 син | м | 411
500055711 | ПРОВОД ПуГВ 95 чер | м | 216.5
500056238 | ПРОВОД ПУГВ-ХЛ 1Х35 Б | м | 880
500056967 | Провод ПуГПнг(A)-HF 1х1,5 BU ТУ 16.К01-62-2009 | м | 50
500056821 | Провод ПуГПнг(А)-HF 1x1 ТУ 16.К01-62-2009 | м | 3
500056687 | Провод ПуГПнг(А)-HF 1x2,5 BU ТУ 16.К01-62-2009 | м | 240
500187402 | Провод ПуГПнг(А)-HF 1x25 BK ТУ 16.К01-62-2009 | м | 47
500187406 | Провод ПуГПнг(А)-HF 1x25 BU ТУ 16.К01-62-2009 | м | 47
500187430 | Провод ПуГПнг(А)-HF 1x35 BK ТУ 16.К01-62-2009 | м | 47
500187427 | Провод ПуГПнг(А)-HF 1x4 BK ТУ 16.К01-62-2009 | м | 47
500056273 | ПРОВОД ПуГПнг-HF 1х6 син | м | 81
500035928 | СТАНДАРТНЫЙ ITP КАБЕЛЬ ДЛЯ IND. ETHERNET 2X2X0.64/1.5 PIMF 2 X 2 ЖИЛЫ 6XV1850-0A | шт | 1

## ЭлТехПр
АО "ЗАВОД ЭЛЕКТРОПУЛЬТ"
ЭЛЕКТРОТЕХНИЧЕСКАЯ ПРОДУКЦИЯ
Код | Наименование | Ед. изм. | Общее кол-во
500045940 | Дифференциальный блок 25 A, 300 мА, 2 пол. Vigi iC60 № A9V54225 ф."Schneider El | шт | 3
500043273 | 04401041 USLKG95 КЛЕММА | шт | 30
500086944 | 0441025 USLKG 2.5 N КЛЕММА | шт | 1118
500087102 | 09320123001 ВИЛКА ОБЖ. | шт | 12
500087101 | 09320123101 РОЗЕТКА ОБЖ. | шт | 1
500087188 | 09320183001 вилка ЕЕ18 | шт | 28
500087189 | 09320183101 РОЗЕТКА ЕЕ18 | шт | 20
500030976 | 09330102602 вилка, 10 контактов, 16A | шт | 25
500087192 | 09330242602 Вилка 24Е кримп | шт | 5
500036079 | 100545 MPOAAE2 ОГРАНИЧИТЕЛЬ ПЕРЕНАПРЯЖЕНИЯ | шт | 18
500086950 | 1052.5 КЛЕММА RK35 BLUE | шт | 147
500087294 | 1120.2 RK 50 КЛЕММА | шт | 451
500087099 | 1125.2. MAG 150/240 | шт | 8
500036077 | 1172.2 КЛЕММА БОЛТОВАЯ | шт | 35
500036014 | 1172.2 Клемма болтовая HSK 240 B/B | шт | 52
500054450 | 1173.2 КЛЕММА БОЛТОВАЯ | шт | 36
500086948 | 1199.2 SL35/35 КЛЕММА | шт | 53
500043975 | 11ПКМ49-1234 КНОПКА С ФИКСАЦИЕЙ | шт | 2
500045060 | 15059 Переключатель 3Р 125А | шт | 2
500086773 | 18739 NG125H 4p 63A C АВТОМАТИЧ.ВЫКЛЮЧАТЕЛЬ | шт | 5
500087389 | 2002-1401 КЛЕММА | шт | 42
500087390 | 2002-1402 КЛЕММА | шт | 52
500087391 | 2002-1491 КЛЕММА | шт | 13
500087392 | 2002-403 КЛЕММА | шт | 159
500087393 | 2002-404 КЛЕММА | шт | 50
500086749 | 20532 C32H-DC 1P 2A ВЫКЛЮЧАТЕЛЬ | шт | 2
500086767 | 20533 C32H-DC 1P 3A ВЫКЛЮЧАТЕЛЬ | шт | 2
500054085 | 20543 C32H-DC 2P 3A ВЫКЛЮЧАТЕЛЬ | шт | 4
500087374 | 2069.0 перемычка | шт | 46
500087293 | 2112.0 Q2 ПЕРЕМЫЧКА | шт | 707
500086947 | 2130033 UHV 150-AS/AS КЛЕММА | шт | 23
500087331 | 2143.0 перемычка | шт | 770
500087310 | 2165.0 перемычка Q3 | шт | 51
500087311 | 2167.0 перемычка Q10 | шт | 118
500030851 | 24049 C60N 1P 6A B ВЫКЛ.АВТОМ. | шт | 3
500086750 | 24067 C60N 1P 0.5A C ВЫКЛ.АВТОМ. | шт | 12
500087076 | 2407.0 ПРЕДОХРАНИТЕЛЬ 5Х20 2A | шт | 46
500053963 | 24074 C60N 2P 4А В ВЫКЛ. АВТОМ. | шт | 2
500086753 | 24342 C60N 2П 50А C ВЫКЛ. АВТОМ. | шт | 48
500053965 | 24401 C60N 10A ВЫКЛ.АВТОМАТ. | шт | 3
500086752 | 24568 С60N 1п 4А D ВЫКЛ. АВТОМАТ. | шт | 2
500036046 | 24599 Автоматический выключатель C60N | шт | 1
500054117 | 24983 C60H 2п 3А С ВЫКЛ.АВТОМАТ. | шт | 2
500086762 | 24990 С60Н 2Р 32А С ВЫКЛ. | шт | 1
500086755 | 25113 С60Н 2п 4А D АВТОМАТ.ВЫКЛ. | шт | 4
500086754 | 25120 С60Н 2п 32А D АВТОМАТ.ВЫКЛ. | шт | 7
500086769 | 25394 C60L 1П 3А С ВЫКЛ. АВТОМ. | шт | 11
500086770 | 25429 C60L 2П 50А C ВЫКЛ.АВТОМ. | шт | 3
500043217 | 261-206 клемма | шт | 50
500086999 | 26595 VIGI C60 Iym=30МА МОДУЛЬ | шт | 6
500087296 | 2743.2 QI10 КОРОТКОЗАМЫКАТЕЛЬ | шт | 3553
500043043 | 27477 63А выключатель автоматический | шт | 2
500087316 | 2768.2 ПЕРЕМЫЧКА AQL 3/150 | шт | 10
500087356 | 2784,0 QSB перемычка | шт | 16
500087365 | 2785.0 QSB 4 ПЕРЕМЫЧКА | шт | 20
500087304 | 279-831 КЛЕММА | упак | 89
500030914 | 282-870 КЛЕММА ПРОХОДНАЯ | шт | 18
500087347 | 2839130 VAL MS ЗАЩИТНЫЙ МОДУЛЬ | шт | 3
500087075 | 2909.0 5х20 3,150 ПРЕДОХРАНИТЕЛЬ | шт | 14
500087001 | 2967099 релейный модуль PLC-RSC-230UC/21-21 | шт | 28
500054452 | 3044089 UT 2.5 BU КЛЕММА | шт | 46
500054454 | 3045062 UT 2.5 RD КЛЕММА | шт | 40
500086931 | 31104 ВЫКЛ.-РАЗЪЕД. 160А ЗП | шт | 1
500087379 | 3510.2 КЛЕММА ЗАЗЕМЛЯЮЩАЯ ZSL2.5/2A | шт | 1000
500087370 | 3511.2 клемма | шт | 275
500087326 | 3515.2 Клемма проходная ZRK 4/2A | шт | 460
500087371 | 3516.2 клемма | шт | 140
500087361 | 3517.2 Клемма проходная | шт | 70
500086949 | 3525.2 КЛЕММА ЗАЗЕМЛЯЮЩАЯ ZSL 4/2A | шт | 1271
500087375 | 3526.2 клемма | шт | 60
500087362 | 3581.2 Клемма проходная | шт | 200
500087380 | 3581.5 КЛЕММА ПРОХОДНАЯ ZRK6/2A blue | шт | 200
500086951 | 3583.2 ZSRK 2.5/2A КЛЕММА ПРОХОДНАЯ | шт | 100
500087360 | 3589.2 Клемма заземляющая | шт | 175
500087381 | 3771.8 ПЕРЕМЫЧКА ZQI6/10 | шт | 38
500043988 | 41003063 SIRCOVER Реверсивный рубильник 3X630A F | шт | 1
500087332 | 59395-1 FINGER 1250-2500 A | шт | 41
500087062 | 59642 МОДУЛЬ СВЯЗИ | шт | 34
500086939 | 59652 БЛОК ВХ/ВЫХ ДЛЯ SEPAM | шт | 34
500036202 | 69709 PLEXO Переключатель 1кл 10А IP55 нар серый | шт | 12
500036683 | 719113 UK3 N CG клемма 2,5мм 2 | шт | 62
500048299 | 773-308 Клемма WAGO 8*0,75 | шт | 1
500087191 | 78541 РОЗЕТКА КОМПЬЮТЕРНАЯ RJ-45(8P8C) кат.6 | шт | 24
500087405 | 78549 ПАТЧ-КОРД STP кат.6 | шт | 22
500042549 | 800FN7R Светодиодный модуль красный 240VAC | шт | 9
500087377 | 8019590000 модуль | шт | 26
500047188 | 8022051001 RSX-ADP МОДУЛЬ ДЛЯ УСТАНОВКИ ЭЛЕКТРОННЫХ КОМПОНЕНТОВ | шт | 2
500087337 | 8328670000 ВАРИСТОР 385V PU OC Weidmuller | шт | 14
500036742 | 8560740000 Модуль | шт | 17
500047393 | 8594840000 Преобразователь | шт | 30
500047377 | 8LM2TALB024 Лампа | шт | 103
500047378 | 8LM2TS231 Переключатель | шт | 10
500046768 | 9203 РОЗЕТКА ДЛЯ РЕЛЕ 62 | шт | 50
500042554 | 94.74 РОЗЕТКА | шт | 22
500043719 | 9505 РОЗЕТКА ДЛЯ РЕЛЕ | шт | 111
500046947 | 9902023098 МОДУЛЬ ВАРИСТОРНЫЙ 230В | шт | 74
500043720 | 9902902499 Модуль защитный | шт | 158
500042607 | A1700 AV10-RAL-P24BN-4 СЧЕТЧИК | шт | 2
500036209 | A1800 RAL-P4G-DW-4 250/5 счетчик электрической энергии | шт | 4
500044983 | A9F94102 выключатель автоматический | шт | 1
500044982 | A9F94310 выключатель автоматический | шт | 3
500047994 | AJT10 предохранитель | шт | 4
500048888 | C2000-USB преобразователь интерфейсов | шт | 1
500036376 | CA10 A007-624 E ПЕРЕКЛЮЧАТЕЛЬ | шт | 2
500047183 | CA10 A216-600 FT2 ПЕРЕКЛЮЧАТЕЛЬ | шт | 2
500036184 | CA10 A220-600 FT2-V ПЕРЕКЛЮЧАТЕЛЬ | шт | 1
500044136 | CA10 A222-600 FT2 ПЕРЕКЛЮЧАТЕЛЬ | шт | 5
500087033 | CA10 A260-600 Е ПЕРЕКЛЮЧАТЕЛЬ | шт | 3
500087027 | CA10 A271-600 E ПЕРЕКЛЮЧАТЕЛЬ | шт | 2
500087026 | CA10 A291-600 E ПЕРЕКЛЮЧАТЕЛЬ | шт | 1
500087013 | CA10 A291-600 FT2 ПЕРЕКЛЮЧАТЕЛЬ | шт | 1
500087028 | CA10 A540-600E переключатель | шт | 3
500087023 | CA10 A722-600 FT2 ПЕРЕКЛЮЧАТЕЛЬ | шт | 27
500045386 | CA10 WAA275-600FT2 переключатель | шт | 2
500087037 | CA4 A007-624 FS2 ПЕРЕКЛЮЧАТЕЛЬ | шт | 2
500036091 | CA4 A720-600 ES2 ПЕРЕКЛЮЧАТЕЛЬ | шт | 19
500036092 | CA4 A721-600 ES2 ПЕРЕКЛЮЧАТЕЛЬ | шт | 2
500087032 | CAD12 A221-FT1+G251 ПЕРЕКЛЮЧАТЕЛЬ | шт | 4
500054201 | CE 302 R31 543 J Счетчик электроэнергии | шт | 2
500087015 | CG4 A214-600 FT2-VO ПЕРЕКЛЮЧАТЕЛЬ | шт | 5
500087014 | CG4 A220-600E ПЕРЕКЛЮЧАТЕЛЬ | шт | 1
500087035 | CG4 A221-600 E ПЕРЕКЛЮЧАТЕЛЬ | шт | 2
500087012 | CG4 A281-600 E ПЕРЕКЛЮЧАТЕЛЬ | шт | 17
500087024 | CG8 A004-600 E ПЕРЕКЛЮЧАТЕЛЬ | шт | 8
500087009 | CG8 A201 FT2 ПЕРЕКЛЮЧАТЕЛЬ | шт | 4
500087022 | CG8 A210-600E ПЕРЕКЛЮЧАТЕЛЬ | шт | 2
500087029 | CG8 A214-600 EV ПЕРЕКЛЮЧАТЕЛЬ | шт | 6
500087010 | CG8 A214-600E ПЕРЕКЛЮЧАТЕЛЬ | шт | 14
500087030 | CG8 A221-600 E ПЕРЕКЛЮЧАТЕЛЬ | шт | 4
500046773 | CG8 A221-600 E ПЕРЕКЛЮЧАТЕЛЬ | шт | 1
500087036 | CG8 A222-600 E ПЕРЕКЛЮЧАТЕЛЬ | шт | 2
500048995 | D2D-1000 переключатель | шт | 10
500054707 | DDR2 1GB single Rank Module Kingston Модуль памяти | шт | 1
500048574 | DIN рельс NS 15 WH с перфорацией код 1204096 ф. "Phoenix Contact" | шт | 10
500087195 | E221-10 2CCE110100R0101 РУБИЛЬНИК | шт | 1
500087053 | EA05RLX-P2B-4 СЧЁТЧИК ЕВРОАЛЬФА | шт | 8
500043901 | FEN36SA250KKF Авт. выкл. 250А 50кА Эл.р. SMR1 с уст. 3п3р (GE 431733) | шт | 1
500044414 | FKS 15A/80V Предохранитель | шт | 13
500086766 | GV2ME02 АВТОМАТ. ВЫКЛ. | шт | 3
500043118 | GV2ME04 АВТОМАТ. ВЫКЛ._ | шт | 12
500044233 | GV2ME05 АВТОМАТ. ВЫКЛ | шт | 1
500036149 | GV2ME07 Мотор-автомат | шт | 54
500045347 | GV2ME10 АВТОМАТ. ВЫКЛ. | шт | 17
500042557 | GV2P07 АВТОМ. ВЫКЛ. | шт | 5
500045500 | GV2-МЕ05 0.63-1А Мотор-автомат | шт | 14
500042682 | iC60N Выключатель автоматический | шт | 17
500045382 | IFMA0035 Преобразователь | шт | 23
500048088 | ITRIUM AVR400/32 Программно-аппаратный комплекс видеофиксации | шт | 1
500087344 | K115D004HP КУЛАЧКОВЫЙ ВЫКЛЮЧАТЕЛЬ | шт | 2
500087031 | K1SB190B36CH ПЕРЕКЛЮЧАТЕЛЬ | шт | 3
500087034 | K1SB190F0LH ПЕРЕКЛЮЧАТЕЛЬ | шт | 55
500087345 | K30D004HP КУЛАЧКОВЫЙ ПЕРЕКЛЮЧАТЕЛЬ | шт | 1
500036682 | L004285 Розетка на Din рейку 2P+E 10/16A-250V | шт | 30
500036171 | L22-Db 24-230V AC DC лампа белая | шт | 37
500087322 | LA1SK02 БЛОК ДОП КОНТАКТОВ | шт | 7
500086990 | LC1D09BD КОНТАКТОР | шт | 32
500086991 | LC1D115BD КОНТАКТОР | шт | 1
500086777 | LF-3/10/40/2500 ВЫКЛЮЧАТЕЛЬ ЭЛЕГАЗОВЫЙ | шт | 1
500046693 | LK 152 извещатель магнитоконтактный | шт | 12
500046771 | MCR-VDC-UI-B-DC преобразователь | шт | 1
500043112 | MF-R040 0.4A ПРЕДОХРАНИТЕЛЬ_ | шт | 310
500043113 | MF-R075 0.75A ПРЕДОХРАНИТЕЛЬ_ | шт | 80
500043114 | MF-R500 5.0A ПРЕДОХРАНИТЕЛЬ_ | шт | 84
500087298 | NEF 30-WPcz24V УКАЗАТЕЛЬ ПОЛОЖЕНИЯ | шт | 61
500087264 | NEF 30-WPW220V AC УКАЗАТЕЛЬ РАБОТА -ТЕСТ -ВЫКЛЮЧЕН | шт | 2
500087297 | NEF 30-WPW24V УКАЗАТЕЛЬ ПОЛОЖЕНИЯ | шт | 128
500037792 | №2295651 FLK-PVB Модуль разветвителя питания | шт | 8
500087197 | OT 45 E345A 2352R6950РУБИЛЬНИК | шт | 1
500046214 | PC-LPM-STP-RJ45-RJ45-C6-3M-GY Патч-корд STP кат. 6 3м серый экранированный | шт | 1
500054310 | R19A-22BBBT ПЕРЕКЛЮЧАТЕЛЬ | шт | 355
500035929 | RJ45 ШТЕКЕР field installation 1963160000 ф."Weidmuller" | шт | 8
500036035 | RXZE2M114M РОЗЕТКА | шт | 1
500086778 | S203 C4 3П 4А С 6кА АВТ. ВЫКЛЮЧАТЕЛЬ | шт | 1
500044012 | S203B6 Выключатель автоматический 3п 6А В S203 6кА | шт | 9
500086757 | S262 C 3A ВЫКЛ.АВТОМАТ. | шт | 13
500086758 | S262 C 4A ВЫКЛ.АВТОМАТ. | шт | 9
500048976 | S262 C 6A ВЫКЛ.АВТОМАТ | шт | 1
500087383 | STOS282 UC K4 АВТОМАТИЧЕСКИЙ ВЫК-ЛЬ | шт | 3
500087039 | TAV-311DG, 0-500V,4-20mA ПРЕОБРАЗОВАТЕЛЬ | шт | 2
500087041 | TAV-321DG, 0-500V,0-20mA ПРЕОБРАЗОВАТЕЛЬ | шт | 8
500043661 | XB4BD25 ПЕРЕКЛЮЧАТЕЛЬ | шт | 9
500036252 | А1700 AV10-RL-B-4 СЧЕТЧИК | шт | 25
500036160 | А1805RL-P4GB-DW-4 счетчик Альфа А1800 | шт | 3
500043701 | авт. выключатель | шт | 3
500043584 | Автоматический выключатель | шт | 44
500042550 | Автоматический выключатель | шт | 8
500036507 | Автоматический выключатель | шт | 5
500044198 | Автоматический выключатель 1,6-2,5А 100 кА 101217 GPS1BSAG | шт | 2
500030842 | Автоматический выключатель выкатного исполнения | шт | 1
500032326 | автопредохранитель | шт | 100
500045298 | АД-12 2Р 20А 30мА ИЭК АВТОМАТ.ВЫКЛ. | шт | 1
500048433 | Адаптер оптический (розетка) D-типа FC/UPC SM ЗАО "Связьстройдеталь" | шт | 24
500043072 | АЕ2 Оптический преобразователь для связи счетчиков Альфа с USB-портом | шт | 1
500045751 | Аккумулятор 12В 18А | шт | 8
500044964 | Аккумулятор 12В-2,2 А/ч | шт | 2
500087369 | АККУМУЛЯТОР 7а/ч 12В | шт | 6
500045943 | Аккумулятор A512/25G5 | шт | 9
500048073 | Аккумулятор CR 1/2 AA 3V Lithium | шт | 6
500053953 | Аккумулятор DELTA DT 1207 12 В, 7 Ач ф."Delta" | шт | 2
500047810 | Аккумулятор GP 270AAAHC-UC4 2700mAh 4шт. | шт | 1
500043509 | Аккумулятор GP672 | шт | 6
500047714 | Аксессуары OptiDin модуль свободных и сигнальных контактов OptiDin ВМ63-УХЛ3 | шт | 2
500086736 | АП50-2МТ Т3 1.6/10 Б/К АВТОМАТ | шт | 2
500086737 | АП50Б-2М Т3 4/3.5 2Б/К АВТОМАТ | шт | 1
500086747 | АП50Б-2МТ 2,5х3,5 2П АВТОМАТИЧЕСКИЙ ВЫКЛЮЧАТЕЛЬ | шт | 5
500086738 | АП50Б-2МТ У3 4/10 2Б/К АЭС АВТОМАТ | шт | 13
500086740 | АП50Б-3МТ Т3 6.3/3.5 2Б/К АВТОМАТ | шт | 41
500086743 | АП50Б-3МТ У3 10/10 2Б/К АЭС АВТОМАТ | шт | 20
500086744 | АП50Б-3МТ У3 16/10 2Б/К АЭС АВТОМАТ | шт | 15
500086742 | АП50Б-3МТ У3 16/3.5 2Б/К АЭС АВТОМАТ | шт | 14
500086739 | АП50Б-3МТ У3 6.3/3.5 2Б/К АЭС АВТОМАТ | шт | 107
500046151 | Арматура сигнальная желтая АМЕ32422Т2 ф."Реле и автоматика" | шт | 14
500046209 | Арматура сигнальная зеленая АМЕ32322Т2 ф."Реле и автоматика" | шт | 14
500048894 | Батарея аккумуляторная Promotive Silver N9, 12 В, 225 А/ч №725 103 115 A72 2 ф." | шт | 6
500037730 | Батарея аккумуляторная QUINT-BAT/24DC/3,4AH №2866349 ф."Phoenix Contact" | шт | 4
500086933 | БИ-6 З/П БЛОК ИСПЫТАТЕЛЬНЫЙ | шт | 2
500036583 | Бирки маркировочные DEK 6 FSZ 1-10 код: 0133360001 ф."Weidmuller" | шт | 500
500087056 | БЛИК-С-12 Светоуказатель "ВЫХОД" | шт | 152
500045990 | Блок Vigi для NSX100/160, 200-440 В, 4Р Vigi ME №LV429213 ф."Schneider Electric" | шт | 2
500049406 | Блок вспомогательных контактов мгновенного действия 2 НО/1 НЗ GV3-A03 ф."Schneid | шт | 2
500049408 | Блок вспомогательных контактов мгновенного действия 2 НО/2 НЗ LAEN22 ф."Schneide | шт | 2
500046456 | Блок дифференциальный 63 А, 30 мА, 2 пол. Класс А Vigi NG125 №19010 ф."Schneider | шт | 1
500046443 | Блок дифференциальный 63 А, 300 мА, 4 пол. Класс А Vigi NG125 №19016 ф."Schneide | шт | 1
500184817 | Блок клеммный код: 12505 ф."ABB" | шт | 4
500048254 | Блок клемный 1052140000 KIT KLTR 4TR POCON8 Weidmuller | шт | 5
500048256 | Блок клемный 1052150000 KIT KLTR 2TR POCON4 Weidmuller | шт | 5
500086699 | Блок коммутационный оптический типа БКО-1М с тремя оптическими датчиками | шт | 3
500048236 | Блок контактов S2-S/H GHS2801901K0008 ф."ABB" | шт | 27
500054377 | Блок микропроцессорный противоаварийной автоматики БМПА-0,4-00 ИЯТЛ.656120.007 Д | шт | 1
500049742 | Блок модульный распределительный двухполюсный 125А код: 0 048 82 ф."Legrand" | шт | 3
500049742 | Блок модульный распределительный двухполюсный 125А код: 0 048 82 ф."Legrand" | шт | 3
500053583 | Блок модульный распределительный на 125 А код: 0 048 86 ф."Legrand" | шт | 4
500048784 | Блок питания CP-C 24/10 110...240 В АС, 22-28 В DC/10 А 1SVR427025R0000 ф."ABB" | шт | 6
500086698 | Блок питания Uвх=100-240V AC, Uвых=24V DC | шт | 35
500186811 | Блок светосигнальный зеленый ZBV-B35 ф."Schneider Electric" | шт | 2
500186814 | Блок светосигнальный синий ZBV-B65 ф."Schneider Electric" | шт | 1
500033566 | Блок электромеханической защелки LA6-DK10M ф."Schneider Electric" | шт | 7
500031996 | Блок-контакт сигнализации повреждения NG125, 2CO OF+SD №19072 ф."Schneider Elect | шт | 1
500086764 | ВА08-0405С-356910-20 УХЛ3 400А ВЫКЛ. АВТОМАТ. | шт | 1
500042606 | ВА21-29-120010-00 У3 380В 50Гц 16/12 кр. на пан.ВЫКЛЮЧАТЕЛЬ | шт | 9
500030834 | ВА47-29 20А 2П С ВЫКЛ.АВТОМАТ. | шт | 1
500086771 | ВА47-29 2А 3P С ВЫКЛ.АВТОМАТ. | шт | 3
500086780 | ВА47-29 4Р 20А ИЭК автоматический выключатель | шт | 3
500086772 | ВА47-29 5А 1P С ВЫКЛ.АВТОМАТ. | шт | 3
500086768 | ВА47-29 6А 3P B ВЫКЛ.АВТОМАТ. | шт | 4
500045236 | ВА51-25-340010-00 УХЛ3 380В 50Гц 16А ОТС.10 АВТОМАТИЧЕСКИЙ ВЫКЛЮЧАТЕЛЬ | шт | 2
500086763 | ВА51Г-25-340010Р-00 УХЛ3 10/14 380В 50ГЦ ВЫКЛЮЧАТЕЛЬ АВТОМАТ, | шт | 2
500045328 | ВА51Г-25-340010Р-00УХЛ3 2А Автоматический выключатель | шт | 1
500036362 | ВА51Г-25-340010Р-20 УХЛ4 1.6/14 380В 50Гц АВТОМАТ. ВЫКЛЮЧАТЕЛЬ_ | шт | 34
500043485 | ВА57-35-340010-20 УХЛ3 160А отс.2000А №1 ВЫКЛЮЧАТЕЛЬ | шт | 1
500036360 | ВА57-35-340010-20 УХЛ3 200А 660В 50ГЦ N1 ВЫКЛЮЧАТЕЛЬ АВТОМАТ. | шт | 2
500036361 | ВА57-35-340010-20 УХЛ3 40А 660В 50ГЦ N1 ВЫКЛЮЧАТЕЛЬ АВТОМАТ. | шт | 1
500030872 | ВА57-35-340010-20 УХЛ3 63А 660В 50ГЦ N1 ВЫКЛЮЧАТЕЛЬ АВТОМАТ. | шт | 2
500054076 | ВА57-35-340010-20 УХЛ3 80А 660В 50ГЦ N1 ВЫКЛЮЧАТЕЛЬ АВТОМАТ. | шт | 6
500036098 | ВА57-35-341830-20 УХЛ3 125А, отс.1600A АВТОМАТИЧЕСКИЙ ВЫКЛЮЧАТЕЛЬ | шт | 1
500036099 | ВА57-39-341830-20 УХЛ3 320А, отс.3200A АВТОМАТИЧЕСКИЙ ВЫКЛЮЧАТЕЛЬ | шт | 2
500036731 | ВА61F29-1L6.3 УХЛ3 ВЫКЛЮЧАТЕЛЬ | шт | 3
500043382 | ВАК2-С10-20Е УХЛ3 ВЫКЛЮЧАТЕЛЬ | шт | 1
500043383 | ВАК4-С16-20Е УХЛ3 ВЫКЛЮЧАТЕЛЬ | шт | 1
500045464 | Варистор AC/DC (110...240)B RXM 021FP ф."Schneider Electric" | шт | 5
500036290 | Ввключатель автоматический | шт | 6
500186897 | Ввод кабельный латунь, IP65, M63, VGM63-MS54 ZE 1778530000 ф."Weidmuller" | шт | 1
500047196 | Видео Модуль АРМ Itrium | шт | 5
500037102 | Вилка 2 контакта, однорядные прямые, 3 А, AC/DC 250 В, белая SYR-02TV ф."JST" | шт | 30
500048942 | Вилка 220В, 32А, IP66 | шт | 3
500160121 | Вилка 2РМДТ33КПН7Ш9В1В ГЕ0.364.126 ТУ | шт | 6
500049231 | Вилка 2РТТ20КПЭ4Ш6В ГЕО.364.120ТУ | шт | 30
500049235 | Вилка 2РТТ55КПЭ35Ш34В ГЕО.364.120ТУ | шт | 30
500048940 | Вилка 380В, 32А, IP66 | шт | 4
500045196 | Вилка 4 контакта, однорядные прямые, шаг 5,08 мм №231-634 ф."Wago" | шт | 100
500037081 | Вилка DB-9, типа D-SUB, 9 контактов DE09P064TXLF ф."FCI" | шт | 60
500037090 | Вилка DI-15, типа D-SUB, 15 контактов, шаг 1,27 мм, на шлейф №09662286700 ф."Har | шт | 16
500054556 | Вилка D-Sub: DB-9M, 9 контактов №09670095604 ф."Harting" | шт | 4
500086598 | Вилка Han 16 E, 16 контактов, 16 A | шт | 12
500086619 | Вилка Han 24 E, 24 контакта + PE, 500 В, 16 А | шт | 5
500086625 | Вилка Han 32 EE, 32 контакта + PE, 16 A | шт | 2
500086590 | Вилка Han 40 D, 40 контактов, 10 A | шт | 8
500086624 | Вилка Han 48 E, 24 контакта, 16 A | шт | 2
500086587 | Вилка Han 64 D, 64 контакта + PE, 250 В, 10 А | шт | 15
500086581 | Вилка Han 8 D, 8 контактов, 50 В, 10 А | шт | 10
500047641 | Вилка KSSI 2-8, двухвыводная №3000722 ф. "Phoenix Contact" | шт | 9
500045100 | Вилка MT-RJ(F)/PC-ST/PC-CC1.8-1 | шт | 2
500049029 | ВИЛКА RJ 45 | шт | 30
500051521 | Вилка SLT 5.08/16/180B SN OR BX №1611850000 ф."Weidmuller" | шт | 34
500033031 | Вилка ВШ-П-2-IP43-10A-42V ТУ 3464-001-47928703-2006 | шт | 10
500032589 | Вилка двухволоконная ST-CC-1 ТУ 203730-001-500051126-06 | шт | 5
500032588 | Вилка двухволоконная ST-CC-2 ТУ 203730-001-500051126-06 | шт | 2
500047996 | Вилка переносная ССИ-025, 380 В, 32 А, 3P фазы, N и PE PSR02-032-5 ф."ИЭК" | шт | 2
500049298 | Вилка под винтовые зажимы Han 16 A № 09200162612 ф."Harting" | шт | 11
500037436 | Винт PTSC KB40X14 №4019420000 ф."Weidmuller" | шт | 228
500087020 | ВК-33-6,3А(2,5)-2210 ВЫКЛЮЧАТЕЛЬ | шт | 18
500043279 | ВКЗ-42-10С 131 УХЛ3 ВЫКЛЮЧАТЕЛЬ | шт | 1
500048982 | Включатель автоматический до 63А A9F74101 | шт | 5
500086756 | ВМ40-1ХВ 6А АВТОМАТ.ВЫКЛЮЧАТЕЛЬ | шт | 1
500043388 | ВМ63-1ХС 10А УХЛ3 ВЫКЛЮЧАТЕЛЬ | шт | 3
500043390 | ВМ63-1ХС 25А УХЛ3 ВЫКЛЮЧАТЕЛЬ | шт | 6
500043396 | ВМ63-1ХС 2А УХЛ3 ВЫКЛЮЧАТЕЛЬ | шт | 8
500044388 | ВМ63-1ХС 4А УХЛ3 ВЫКЛЮЧАТЕЛЬ | шт | 17
500044389 | ВМ63-1ХС 6А УХЛ3 ВЫКЛЮЧАТЕЛЬ | шт | 28
500044390 | ВМ63-3ХС 2А УХЛ3 ВЫКЛЮЧАТЕЛЬ | шт | 10
500045755 | ВМ63-3ХС 3А УХЛ3 ВЫКЛЮЧАТЕЛЬ | шт | 2
500044387 | ВМ63Р-463 63А УХЛ3 ВЫКЛЮЧАТЕЛЬ | шт | 1
500054238 | ВП19М-21Б421-67 У2.15 ВЫКЛЮЧАТЕЛЬ ПУТЕВОЙ | шт | 11
500044648 | ВП19М-21Б-421-67 У2.16 ВЫКЛЮЧАТЕЛЬ ПУТЕВОЙ | шт | 19
500043108 | ВП-19М-21Б-421-67У2.15 ВЫКЛЮЧАТЕЛЬ ПУТЕВОЙ | шт | 47
500054063 | ВП-19М-21Б-421-67У2.16 ВЫКЛЮЧАТЕЛЬ ПУТЕВОЙ | шт | 20
500087011 | ВП2-16 У3 ИСП.1 ВЫКЛЮЧАТЕЛЬ ПАКЕТНЫЙ | шт | 8
500086760 | ВП3-16 У3 ИСП.1 ВЫКЛЮЧАТЕЛЬ ПАКЕТНЫЙ | шт | 1
500087194 | ВР32-31А 30220-00 100А УХЛ3 АЭС РУБИЛЬНИК | шт | 2
500086746 | ВР32-31А 30220-00 У3 ВЫКЛЮЧАТЕЛЬ | шт | 4
500087196 | ВР32-35А 70220-00 УХЛ3 РУБИЛЬНИК | шт | 9
500086751 | ВРА1-1-11600-00 п/п АЭС ВЫКЛЮЧАТЕЛЬ | шт | 2
500036363 | ВРА1-1-33200-00УХЛ2 Выключатель | шт | 2
500087198 | ВРА1-1-43201 УХЛ2 Выключатель врубной | шт | 2
500036150 | ВРА1-1-53200 УХЛ2 РУБИЛЬНИК | шт | 8
500030690 | Вставка контактная HC-B 16-EBUS гнездо, 16 контактов №1771464 ф."Phoenix Contact | шт | 20
500030691 | Вставка контактная HC-B 16-ESTS штырь, 16 контактов №1771480 ф."Phoenix Contact" | шт | 20
500048808 | Выводы передние удлиненные EF T1 6 шт. № 1SDA051440R1 ф."ABB" | шт | 2
500045965 | Выклюсатель автоматический до 63А | шт | 2
500086553 | Выключатель | шт | 1
500043177 | Выключатель | шт | 2
500031181 | Выключатель - разъединитель 40 А, 3 пол. INS40 №28900 ф."Schneider Electric" | шт | 2
500044834 | Выключатель 4-6,3A 3P GV2-P10 ф."Schneider Electric" | шт | 1
500036622 | Выключатель 5SX4 616-7, 16А | шт | 1
500031906 | Выключатель 6-10A 3P GV2-P14 ф."Schneider Electric" | шт | 1
500036034 | Выключатель INS320, №31109, 4Р, 320А | шт | 30
500044908 | Выключатель LV429387 | шт | 14
500045305 | Выключатель автоматический | шт | 8
500045303 | Выключатель автоматический | шт | 12
500043227 | Выключатель автоматический | шт | 3
500045306 | Выключатель автоматический | шт | 10
500036679 | Выключатель автоматический | шт | 1
500036674 | Выключатель автоматический | шт | 1
500048682 | Выключатель автоматический | шт | 1
500047182 | Выключатель автоматический | шт | 2
500044712 | Выключатель автоматический | шт | 1
500044713 | Выключатель автоматический | шт | 1
500045869 | Выключатель автоматический 10 A, кривая B, 2 пол. iC60N №A9F78210 ф."Schneider Electric" | шт | 1
500049064 | Выключатель автоматический 0,5 А, кривая D, 1 пол., 10 кА C60N №24493 ф."Schneid | шт | 3
500044237 | Выключатель автоматический 0.16-0.25А GV2ME02 | шт | 12
500045014 | Выключатель автоматический 1 A, кривая B, 1пол. iC60L №A9F93101 ф."Schneider Ele | шт | 1
500044716 | Выключатель автоматический 1 A, кривая C, 1 пол. iC60L №A9F94101 ф."Schneider Electric" | шт | 1
500044613 | Выключатель автоматический 10 A, кривая B, 1 пол. iC60L №A9F93110 ф."Schneider Electric" | шт | 3
500044604 | Выключатель автоматический 10 A, кривая C, 3 пол. iC60L №A9F94310 ф."Schneider Electric" | шт | 6
500044311 | Выключатель автоматический 10 A, кривая Z, 2 пол., 25 кА C60L №26161 ф."Schneider Electric" | шт | 1
500044726 | Выключатель автоматический 10 A, кривая В, 3 пол. iC60L №A9F93310 ф."Schneider E | шт | 1
500044722 | Выключатель автоматический 10 A, кривая С, 1 пол. iC60L №A9F94110 ф."Schneider Electric" | шт | 10
500044138 | Выключатель автоматический 10 A, кривая С, 2 пол. iC60H №A9F89210 ф."Schneider E | шт | 2
500047412 | Выключатель автоматический 10 А, 1P, 230/400 В АС, тип C, 10 кА DX №06374 ф."Leg | шт | 8
500049760 | Выключатель автоматический 10 А, 1P, 230/400 В АС, тип В, 6 кА DX №4 072 05 ф."L | шт | 2
500045991 | Выключатель автоматический 100 А, 4Р, 50 кА NSX100N №LV429860 ф."Schneider Elect | шт | 2
500054124 | Выключатель автоматический 100А, кривая С, 10кА | шт | 1
500044599 | Выключатель автоматический 16 A, кривая B, 1 пол. iC60L №A9F93116 ф."Schneider Electric" | шт | 11
500044596 | Выключатель автоматический 16 A, кривая B, 2 пол. iC60L №A9F93216 ф."Schneider Electric" | шт | 8
500044607 | Выключатель автоматический 16 A, кривая B, 4 пол. iC60L №A9F93416 ф."Schneider E | шт | 1
500044593 | Выключатель автоматический 16 A, кривая C, 1 пол. iC60L №A9F94116 ф."Schneider Electric" | шт | 2
500044591 | Выключатель автоматический 16 A, кривая C, 3 пол. iC60L №A9F94316 ф."Schneider Electric" | шт | 13
500045932 | Выключатель автоматический 16 A, кривая C, 4 пол., 25 кА iC60L № A9F94416 ф."Schneider Electric" | шт | 6
500045994 | Выключатель автоматический 16 A, кривая В 4 пол., 10 кА iC60N №A9F78416 ф."Schne | шт | 1
500045139 | Выключатель автоматический 16 A, кривая В, 3 пол., 10 кА iC60N №A9F78316 ф."Schn | шт | 1
500044717 | Выключатель автоматический 16 A, кривая С, 2 пол. iC60L №A9F94216 ф."Schneider Electric" | шт | 3
500049662 | Выключатель автоматический 16 А, 1P, 400 В АС, тип C, 10 кА DX №4 076 70 ф."Legr | шт | 4
500046454 | Выключатель автоматический 160 A, 3P, 25 кА NSX160B № LV430310 ф."Schneider Elec | шт | 1
500031299 | Выключатель автоматический 160A, 3P NS160N №30770 ф."Schneider Electric" | шт | 1
500045013 | Выключатель автоматический 2 A, кривая B, 1пол. iC60L №A9F93102 ф."Schneider Ele | шт | 1
500044611 | Выключатель автоматический 2 A, кривая C, 1 пол. iC60L №A9F94102 ф."Schneider Electric" | шт | 3
500031119 | Выключатель автоматический 2 A, кривая В, 2 пол., 10 кА C60N №24072 ф."Schneider | шт | 5
500046135 | Выключатель автоматический 2 А, кривая B, 3 пол., 10 кА C60N №24085 ф."Schneider | шт | 2
500036954 | Выключатель автоматический 2 А, кривая C, 1 пол., 15 кА C60H №24956 ф."Schneider | шт | 15
500046398 | Выключатель автоматический 20 A, кривая B, 1 пол. iC60L №A9F93120 ф."Schneider E | шт | 3
500044610 | Выключатель автоматический 20 A, кривая B, 2 пол. iC60L №A9F93220 ф."Schneider E | шт | 1
500044618 | Выключатель автоматический 20 A, кривая C, 3 пол. iC60L №A9F94320 ф."Schneider Electric" | шт | 1
500045929 | Выключатель автоматический 20 A, кривая В, 4 пол., 25 кА iC60L №A9F93420 ф."Schn | шт | 1
500048545 | Выключатель автоматический 20 A, кривая С 2 пол., 15 кА iC60H №A9F89220 ф."Schne | шт | 2
500046067 | Выключатель автоматический 20 A, кривая С, 2 пол. iC60L №A9F94220 ф."Schneider E | шт | 3
500036935 | Выключатель автоматический 20 А, С, 2 п. 25 кА C60L №25425 ф."Schneider Electric | шт | 1
500032031 | Выключатель автоматический 20А, кривая С, 4пол., 25кА С60L №25451 ф. "Schneider | шт | 3
500045930 | Выключатель автоматический 25 A, кривая C, 4 пол., 25 кА NG125N №18652 ф."Schnei | шт | 6
500044720 | Выключатель автоматический 25 A, кривая С, 1 пол. iC60L №A9F94125 ф."Schneider Electric" | шт | 2
500048110 | Выключатель автоматический 25 А, 3Р, 25 кА NSX100B №LV429556 ф."Schneider Electr | шт | 4
500046457 | Выключатель автоматический 250 A, 3P, 25 кА, 380/415 B NSX250B № LV431110 ф."Sch | шт | 2
500044920 | Выключатель автоматический 28-40А Class10, 50kA | шт | 6
500032340 | Выключатель автоматический 2А, кривая C, 3 пол., 25 кА C60L №25432 ф."Schneider | шт | 1
500054026 | Выключатель автоматический 3 A, кривая В, 2 пол. C60N №24073 ф."Schneider Electr | шт | 3
500044693 | Выключатель автоматический 3 A, кривая В, 2 пол., 50кА iC60N №A9F73203 ф. "Schne | шт | 5
500031283 | Выключатель автоматический 3 А, кривая B, 1 пол., 10 кА C60N №24047 ф."Schneider | шт | 1
500086551 | Выключатель автоматический 3 А, кривая B, 3 пол., 10 кА | шт | 8
500054027 | Выключатель автоматический 3 А, кривая B, 3 пол., 10 кА C60N №24086 ф."Schneider | шт | 5
500046129 | Выключатель автоматический 3 А, кривая B, 4 пол., 10 кА C60N №24099 ф."Schneider | шт | 2
500046441 | Выключатель автоматический 32 A, кривая C, 4 пол., 25 кА NG125N №18653 ф."Schnei | шт | 1
500049665 | Выключатель автоматический 32 А, 3P, 400 В АС, тип C, 10 кА DX №4 078 62 ф."Legr | шт | 9
500048346 | Выключатель автоматический 4 A, кривая B, 2 пол., 15 кА iC60L №A9F93204 ф."Schne | шт | 3
500044589 | Выключатель автоматический 4 A, кривая C, 1 пол. iC60L №A9F94104 ф."Schneider Electric" | шт | 3
500032116 | Выключатель автоматический 4 A, кривая C, 2 пол., 25 кА C60L №25421 ф."Schneider | шт | 7
500045876 | Выключатель автоматический 4 A, кривая В, 4 пол. 100 кА iC60L №A9F93404 ф."Schneider Electric" | шт | 4
500045881 | Выключатель автоматический 4 A, кривая В, 4 пол. 50 кА iC60N №A9F73404 ф."Schnei | шт | 2
500086546 | Выключатель автоматический 4 А, кривая B, 3 пол., 10 кА | шт | 9
500054034 | Выключатель автоматический 4 А, кривая В, 2 пол. C60N №24074 ф."Schneider Electr | шт | 5
500046450 | Выключатель автоматический 40 A, кривая C, 3Р, 25 кА NG125N №18637 ф."Schneider | шт | 3
500045793 | Выключатель автоматический 40 A, кривая C, 4 пол., 10 кА iC60N № A9F79440 ф."Sch | шт | 2
500031975 | Выключатель автоматический 40 A, кривая C, 4 пол., 20 кА C60L №25454 ф."Schneide | шт | 3
500049756 | Выключатель автоматический 40 А, 3P, 400 В АС, тип C, 10 кА DX №4 078 63 ф."Legr | шт | 2
500046528 | Выключатель автоматический 40 А, кривая С, 1пол., 25кА NG125N №18615 ф."Schneide | шт | 1
500049286 | Выключатель автоматический 4п 25А С ВА47-100 10к | шт | 3
500046455 | Выключатель автоматический 50А, кривая С, 2пол., 25кА NG125N №18627 ф."Schneider | шт | 1
500032342 | Выключатель автоматический 50А, кривая С, 3пол., 25кА NG125N №18638 ф."Schneider | шт | 2
500044603 | Выключатель автоматический 6 A, кривая B, 1 пол. iC60L №A9F93106 ф."Schneider El | шт | 1
500044831 | Выключатель автоматический 6 A, кривая B, 2 пол., 10 кА iC60N №A9F78206 ф."Schne | шт | 3
500044617 | Выключатель автоматический 6 A, кривая C, 3 пол. iC60L №A9F94306 ф."Schneider Electric" | шт | 2
500045582 | Выключатель автоматический 6 A, кривая D, 1 пол., 10 кА C60N №24569 ф."Schneider | шт | 12
500031120 | Выключатель автоматический 6 A, кривая В, 2 пол., 10 кА C60N №24075 ф."Schneider | шт | 1
500049667 | Выключатель автоматический 6 А, 3P, 400 В АС, тип C, 10 кА DX №4 078 55 ф."Legra | шт | 1
500031215 | Выключатель автоматический 6 А, кривая С, 1 пол., 10 кА C60N №24399 ф."Schneider | шт | 1
500046530 | Выключатель автоматический 63 А, 4Р, 50 кА NSX100B №LV429572 ф."Schneider Electr | шт | 1
500031340 | Выключатель автоматический 630 А, 3 пол, 50 кА | шт | 1
500032115 | Выключатель автоматический 80 A, кривая C, 3Р, 25 кА NG125N №18640 ф."Schneider | шт | 4
500047745 | Выключатель автоматический 80 A, кривая D, 3 пол. NG125N №18669 ф."Schneider Ele | шт | 1
500049682 | Выключатель автоматический 80 А, 3P, 16 kA DX №4 092 80 ф."Legrand" | шт | 2
500048112 | Выключатель автоматический 80 А, 4Р, 25 кА NSX100B №LV429571 ф."Schneider Electr | шт | 1
500045906 | Выключатель автоматический 80 А, 4Р, 50 кА NSX100N №LV429861 ф."Schneider Electr | шт | 4
500054125 | выключатель автоматический 80А, кривая С, 10кА | шт | 1
500048980 | Выключатель автоматический A9D31620 | шт | 5
500048981 | Выключатель автоматический A9D31632 | шт | 1
500045319 | Выключатель автоматический A9F74306 | шт | 2
500046307 | Выключатель автоматический A9F84104 | шт | 1
500048984 | Выключатель автоматический A9F84106 | шт | 3
500046305 | Выключатель автоматический A9N61524 | шт | 23
500044182 | Выключатель автоматический C120H №18478 63А | шт | 5
500032396 | Выключатель автоматический C60H-DC 3 А, кривая С, 2 пол., 10 кА MGN61523 ф."Schn | шт | 2
500037001 | Выключатель автоматический GV2-ME04; 0,40А...0,63А ф."Schneider Electric" | шт | 2
500044911 | Выключатель автоматический LV430780 | шт | 5
500044910 | Выключатель автоматический LV432700 | шт | 10
500191995 | Выключатель автоматический MS116-16, 10...16 А, 16 kA 1SAM250000R1011 ф."ABB" | шт | 2
500187622 | Выключатель автоматический S 262-B 6, 6А, 2пол., кривая B GHS2620001R0065 ф."ABB" | шт | 3
500048357 | Выключатель автоматический S 282 UC-B 16,16А, кривая B, 2 пол.,10кА GHS2820164R0 | шт | 19
500048360 | Выключатель автоматический S 282 UC-B 6, 6А, кривая B, 2 пол.,10кАGHS2820164R006 | шт | 10
500048352 | Выключатель автоматический S 282 UC-Z 3, 3А, кривая Z, 2 пол.,10кА GHS2820164R03 | шт | 5
500048356 | Выключатель автоматический S 282-C 32, 32А, кривая C, 2 пол.,10кА GHS2820001R032 | шт | 2
500190325 | Выключатель автоматический S803S-D100, 100 А, кривая D, 25 кА 2CCS863001R0821 ф."ABB" | шт | 2
500049433 | Выключатель автоматический T1 160 TMD 160 А, 25 кА, 3 полюса № 1SDA050902R1 ф."A | шт | 2
500031545 | Выключатель автоматический АП50Б2МТУ3, 2,5х3,5, 1П ТУ 16-522.139-78 | шт | 3
500031543 | Выключатель автоматический АП50Б2МТУ3, 6,3х3,5, 1П ТУ 16-522.139-78 | шт | 2
500031814 | Выключатель автоматический АП50Б2МТУ3, 6,3х3,5, 2П ТУ16-522.139-78 | шт | 9
500045223 | Выключатель автоматический более 63А | шт | 1
500161204 | Выключатель автоматический ВА08-0405С-336910-20УХЛ3, max расц. 160 А, 380 В, 50 Гц, стационарный, подключение переднее шина (плашмя) медь, А, привод р | шт | 12
500161289 | Выключатель автоматический ВА08-0405С-346910-20УХЛ3, max расц. 250 А, 380 В, 50 Гц, стационарный, подключение переднее шина (плашмя) медь, А, привод р | шт | 2
500044647 | Выключатель автоматический ВА47-29, 3Р, 5 А, х-ка B ТУ 2000 АГИЕ.641235.003 | шт | 2
500044804 | Выключатель автоматический ВА47-29/1/D10 ТУ 2000 АГИЕ.641235.003 | шт | 11
500031825 | Выключатель автоматический ВА47-29/1/С2 ТУ 2000 АГИЕ.641235.003 | шт | 8
500043837 | Выключатель автоматический ВА47-29/3/B16 ТУ 2000 АГИЕ.641235.003 | шт | 14
500054102 | Выключатель автоматический ВА51-25-340010Р-00УХЛ3,380В,50Гц,16x10 ТУ16-522.157-9 | шт | 2
500048321 | Выключатель автоматический ВА51-39-344655-20УХЛ3,630А ТУ3422-001-05832917-97 | шт | 1
500044432 | Выключатель автоматический ВА51Г25-340010Р-00УХЛ3,380В,50Гц,16х14 ТУ16-522.157-9 | шт | 2
500044974 | Выключатель автоматический ВА57-31-340010-20 УХЛ3, 80 А, 800 А, п/п ТУ 3422-039- | шт | 5
500031942 | Выключатель автоматический ВА57-31-340010-20УХЛ3,Iн.р.16А,Iотс.400А,п/п ТУ16-98 | шт | 2
500031496 | Выключатель автоматический ВА57-31-340010-20УХЛ3,Iн.р.40А,Iотс.400А,п/п ТУ16-98И | шт | 8
500031295 | Выключатель автоматический ВА57-31-340010-20УХЛ3,Iн.р.63А,Iотс.800А,п/п ТУ16-98И | шт | 8
500031255 | Выключатель автоматический ВА57-31-340010-20УХЛ3,Iн.р.80А,Iотс.800А,п/п ТУ16-98И | шт | 4
500046247 | Выключатель автоматический ВА57-35-340010-20УХЛ3, 25 А, 125 А,комп.заж.№1 ТУ3422 | шт | 1
500043897 | Выключатель автоматический ВА57-35-340010-20УХЛ3,Iн.р.125А,Iотс.1600А,комп.заж.№1 ТУ3422-034-05758109-2005 | шт | 1
500031770 | Выключатель автоматический ВА57-35-340010-20УХЛ3,Iн.р.160А,Iотс.1600А,комп.заж.№ | шт | 1
500043228 | Выключатель автоматический ВА57-35-340010-20УХЛ3,Iн.р.200А,Iотс.2000А,каб. након | шт | 4
500045001 | Выключатель автоматический ВА57-35-341810-20 УХЛ3 Iн.р.16А,Iотс.160А,Uе.р.220В,5 | шт | 3
500046545 | Выключатель автоматический ВА57-35-341810-20УХЛ3, 25 А, 250 А, Uc 230 В, комп.за | шт | 1
500046547 | Выключатель автоматический ВА57-35-344610-20УХЛ3,160 А, 1600 А, комп.заж. №1 ТУ3 | шт | 4
500046569 | Выключатель автоматический ВА57-35-344610-20УХЛ3,80 А, 800 А, комп.заж. №1 ТУ342 | шт | 1
500044550 | Выключатель автоматический ВА57-39-341830-20УХЛ3,320 А, 3200 А, Uс 230 В , Uе 23 | шт | 8
500044519 | Выключатель автоматический ВА57-39-341830-20УХЛ3,400 А, 4000 А, Uс 230 В , Uе 23 | шт | 3
500044880 | Выключатель автоматический ВА61F29-2L10, УХЛ3 ТУ 16-99 ИУКЖ.641232.015ТУ | шт | 9
500044098 | Выключатель автоматический ВМ63-1XC10-УХЛ3 ТУ3421-040-05758109-2009 | шт | 7
500045097 | Выключатель автоматический ВМ63-1XC32-УХЛ3 ТУ3421-040-05758109-2009 | шт | 8
500044513 | Выключатель автоматический ВМ63-1XD16-УХЛ3 ТУ 3421-040-05758109-2009 | шт | 3
500046046 | Выключатель автоматический ВМ63-1XD20-УХЛ3 ТУ 3424-011-05758109-2009 | шт | 32
500044515 | Выключатель автоматический ВМ63-1XD25-УХЛ3 ТУ 3424-011-05758109-2009 | шт | 2
500047279 | Выключатель автоматический ВМ63-1XD2-УХЛ3 ТУ3421-040-05758109-2009 | шт | 4
500046732 | Выключатель автоматический ВМ63-1XD40-УХЛ3 ТУ 3424-011-05758109-2009 | шт | 5
500046337 | Выключатель автоматический ВМ63-1XD4-УХЛ3 ТУ 3424-011-05758109-2009 | шт | 5
500046544 | Выключатель автоматический ВМ63-1XD5-УХЛ3 ТУ 3424-011-05758109-2009 | шт | 40
500044514 | Выключатель автоматический ВМ63-1XD6-УХЛ3 ТУ 3424-011-05758109-2009 | шт | 17
500046006 | Выключатель автоматический ВМ63-1XK16-УХЛ3 ТУ3421-040-05758109-2009 | шт | 8
500047660 | Выключатель автоматический ВМ63-1XL10-УХЛ3 ТУ3421-040-05758109-2009 | шт | 28
500046596 | Выключатель автоматический ВМ63-1XL16-УХЛ3 ТУ3421-040-05758109-2009 | шт | 8
500047080 | Выключатель автоматический ВМ63-1XL20-УХЛ3 ТУ3421-040-05758109-2009 | шт | 6
500047108 | Выключатель автоматический ВМ63-1XL25-УХЛ3 ТУ3421-040-05758109-2009 | шт | 6
500047107 | Выключатель автоматический ВМ63-1XL40-УХЛ3 ТУ3421-040-05758109-2009 | шт | 10
500047662 | Выключатель автоматический ВМ63-1XL5-УХЛ3 ТУ3421-040-05758109-2009 | шт | 12
500046706 | Выключатель автоматический ВМ63-1XL6-УХЛ3 ТУ3421-040-05758109-2009 | шт | 4
500043813 | Выключатель автоматический ВМ63-1XС10+2П-УХЛ3 ТУ3421-040-05758109-2009 | шт | 5
500047361 | Выключатель автоматический ВМ63-1XС1-УХЛ3 ТУ3421-040-05758109-2009 | шт | 8
500046541 | Выключатель автоматический ВМ63-1XС20-УХЛ3 ТУ3421-040-05758109-2009 | шт | 7
500046539 | Выключатель автоматический ВМ63-1XС40-УХЛ3 ТУ3421-040-05758109-2009 | шт | 22
500043816 | Выключатель автоматический ВМ63-1XС6+2П-УХЛ3 ТУ3421-040-05758109-2009 | шт | 2
500046363 | Выключатель автоматический ВМ63-2XC20-УХЛ3 ТУ3421-040-05758109-2009 | шт | 7
500045913 | Выключатель автоматический ВМ63-2XC4-УХЛ3 ТУ3421-040-05758109-2009 | шт | 2
500047061 | Выключатель автоматический ВМ63-2XD4-УХЛ3 ТУ3421-040-05758109-2009 | шт | 2
500047360 | Выключатель автоматический ВМ63-2XD6-УХЛ3 ТУ3421-040-05758109-2009 | шт | 6
500043435 | Выключатель автоматический ВМ63-3XC40-УХЛ3 ТУ3421-040-05758109-2009 | шт | 8
500045996 | Выключатель автоматический ВМ63-3XD10-УХЛ3 ТУ3421-040-05758109-2009 | шт | 3
500045998 | Выключатель автоматический ВМ63-3XD16-УХЛ3 ТУ3421-040-05758109-2009 | шт | 3
500047057 | Выключатель автоматический ВМ63-3XD1-УХЛ3 ТУ3421-040-05758109-2009 | шт | 3
500042732 | Выключатель автоматический ВМ63-3XD20-УХЛ3 ТУ3421-040-05758109-2009 | шт | 2
500045787 | Выключатель автоматический ВМ63-3XD4-УХЛ3 ТУ3421-040-05758109-2009 | шт | 3
500046013 | Выключатель автоматический ВМ63-3XD50-УХЛ3 ТУ3421-040-05758109-2009 | шт | 2
500046083 | Выключатель автоматический ВМ63-3XD6-УХЛ3 ТУ3421-040-05758109-2009 | шт | 4
500046007 | Выключатель автоматический ВМ63-3XK25-УХЛ3 ТУ3421-040-05758109-2009 | шт | 1
500046008 | Выключатель автоматический ВМ63-3XK40-УХЛ3 ТУ3421-040-05758109-2009 | шт | 1
500045997 | Выключатель автоматический ВМ63-3XK63-УХЛ3 ТУ3421-040-05758109-2009 | шт | 2
500047661 | Выключатель автоматический ВМ63-3XL10-УХЛ3 ТУ3421-040-05758109-2009 | шт | 5
500046601 | Выключатель автоматический ВМ63-3XL16-УХЛ3 ТУ3421-040-05758109-2009 | шт | 8
500046598 | Выключатель автоматический ВМ63-3XL25-УХЛ3 ТУ3421-040-05758109-2009 | шт | 3
500046599 | Выключатель автоматический ВМ63-3XL40-УХЛ3 ТУ3421-040-05758109-2009 | шт | 1
500046062 | Выключатель автоматический ВМ63-3XZ4-УХЛ3 ТУ3421-040-05758109-2009 | шт | 10
500044522 | Выключатель автоматический ВМ63-3XС16-УХЛ3 ТУ3421-040-05758109-2009 | шт | 2
500044527 | Выключатель автоматический ВМ63-3XС32-УХЛ3 ТУ3421-040-05758109-2009 | шт | 2
500046341 | Выключатель автоматический ВМ63-3XС3-УХЛ3 ТУ3421-040-05758109-2009 | шт | 3
500043811 | Выключатель автоматический ВМ63-3XС5-УХЛ3 ТУ3421-040-05758109-2009 | шт | 3
500046640 | Выключатель автоматический ВМ63-3ХD16-Н3+2П-УХЛ3 ТУ3421-040-05758109-2009 | шт | 4
500042602 | Выключатель автоматический ВМ63-4NC6-УХЛ3 ТУ3421-040-05758109-2009 | шт | 2
500046058 | Выключатель автоматический ВМ63-4ND20-H2+2П УХЛ3 ТУ3421-040-05758109-2009 | шт | 1
500046540 | Выключатель автоматический ВМ63-4XC10-УХЛ3 ТУ3421-040-05758109-2009 | шт | 7
500047055 | Выключатель автоматический ВМ63-4XC20-УХЛ3 ТУ3421-040-05758109-2009 | шт | 1
500047056 | Выключатель автоматический ВМ63-4XC25-УХЛ3 ТУ3421-040-05758109-2009 | шт | 6
500046334 | Выключатель автоматический ВМ63-4XD10-УХЛ3 ТУ3421-040-05758109-2009 | шт | 4
500046335 | Выключатель автоматический ВМ63-4XD25-УХЛ3 ТУ3421-040-05758109-2009 | шт | 4
500045966 | Выключатель автоматический дифф. 16 А, 30 мА тип А, кривая С, 1 пол. + N 5SU1 35 | шт | 19
500174815 | Выключатель автоматический дифф. 6 А, 30 мА, тип А, крив. C, 1 пол.+ нейт., 6 кА OptiDin D63-22С6-А, №103505 ЗАО "КЭАЗ" | шт | 14
500045951 | Выключатель автоматический до 63А | шт | 2
500046836 | Выключатель автоматический до 63А 18642 | шт | 10
500047683 | Выключатель автоматический до 63А 19650 | шт | 1
500047684 | Выключатель автоматический до 63А A9F73101 | шт | 1
500048983 | Выключатель автоматический до 63А A9F74102 | шт | 2
500046677 | Выключатель автоматический до 63А A9F74310 | шт | 1
500046306 | Выключатель автоматический до 63А A9F84102 | шт | 8
500048985 | Выключатель автоматический до 63А A9F84216 | шт | 1
500048987 | Выключатель автоматический до 63А A9F84325 | шт | 1
500048988 | Выключатель автоматический до 63А A9F85310 | шт | 1
500048989 | Выключатель автоматический до 63А A9F94104 | шт | 6
500048990 | выключатель автоматический до 63А A9F94206 | шт | 1
500048991 | Выключатель автоматический до 63А A9F94210 | шт | 1
500048992 | Выключатель автоматический до 63А A9F94350 | шт | 1
500046397 | Выключатель автоматический до 63А A9N61500 | шт | 1
500045758 | Выключатель автоматический до 63А GV2L14 | шт | 3
500045151 | Выключатель автоматический не более 63А | шт | 11
500036932 | Выключатель автоматический с комбинированной защитой 10 А, 30 мА, тип С ВАК4-С10 | шт | 1
500031901 | Выключатель автоматический с комбинированной защитой 16 А, 30 мА, тип С ВАК4-С16 | шт | 2
500044705 | Выключатель автоматический с комбинированной защитой 25 А, 30 мА, тип С ВАК4-С25 | шт | 1
500044704 | Выключатель автоматический с комбинированной защитой 50 А, 30 мА, тип С ВАК4-С50 | шт | 2
500036815 | Выключатель автоматический с комбинированной защитой ВАК2-В16-20-0-Е-УХЛ3 КИАН.6 | шт | 1
500036828 | Выключатель автоматический с комбинированной защитой ВАК2-В16-20-0-УХЛ3, 16 А, 3 | шт | 7
500036816 | Выключатель автоматический с комбинированной защитой ВАК4-С20-20-0-УХЛ3 КИАН.641 | шт | 3
500044924 | Выключатель автоматический, 1-2,5А Class 10,100 kA | шт | 5
500159765 | Выключатель бесконтактный зеленый, 1НЗ ВБ1р-R1-AN-22-24-G-C B5.1 ОАО "ВНИИР-Прогресс" | шт | 5
500159766 | Выключатель бесконтактный красный, 1НО ВБ1з-R1-AN-22-24-R-C B5.1 ОАО "ВНИИР-Прогресс" | шт | 5
500053975 | Выключатель ВА21-29-140010-00У3,перем.ток,31,5x12,крепление на панели ТУ16-90 ИКЖШ.641211.002ТУ | шт | 1
500031633 | Выключатель ВА21-29-140010-00У3,перем.ток,5х12,крепление на панели ТУ16-90 ИКЖШ. | шт | 3
500042586 | Выключатель ВА47-100, 4Р, 25А, С ТУ 2000 АГИЕ.641235.003 | шт | 2
500044155 | Выключатель ВА57-31-341810-20 УХЛ3, 25 А, 400 А, Uc 230 В 50 Гц, переднее ТУ3422 | шт | 1
500044152 | Выключатель ВА57-35-341810-20 УХЛ3, 250 А, 2500 А, Uc 230 В 50 Гц, к.з.№1 ТУ3422 | шт | 2
500054061 | Выключатель ВА57-35-341830-20УХЛ3 Iр.160А,Iотс.1600А,Uр.220В,50Гц,Uэл.пр.220В,50 | шт | 6
500031506 | Выключатель ВА57-35-341830-20УХЛ3 Iр.250А,Iотс.2500А,Uр.220В,50Гц,Uэл.пр.220В,50 | шт | 11
500046531 | Выключатель ВА57-39-341110-20 УХЛ3, 250 А, 1000 А, к.з.№3 ТУ3422-037-05758109-20 | шт | 1
500031537 | Выключатель ВА61F29-1L10УХЛ3 ТУ16-99 ИУКЖ.641232.015ТУ | шт | 4
500031955 | Выключатель ВА61F29-1L16УХЛ3 ТУ16-99 ИУКЖ.641232.015ТУ | шт | 10
500036648 | Выключатель ВА61F29-1L25УХЛ3 ТУ16-99 ИУКЖ.641232.015ТУ | шт | 2
500031967 | Выключатель ВА61F29-1L31,5УХЛ3 ТУ16-99 ИУКЖ.641232.015ТУ | шт | 2
500031954 | Выключатель ВА61F29-1L6,3УХЛ3 ТУ16-99 ИУКЖ.641232.015ТУ | шт | 1
500036641 | Выключатель ВА61F29-1Z10УХЛ3 ТУ16-99 ИУКЖ.641232.015ТУ | шт | 32
500036642 | Выключатель ВА61F29-1Z5УХЛ3 ТУ16-99 ИУКЖ.641232.015ТУ | шт | 16
500031503 | Выключатель ВА61F29-3L10УХЛ3 ТУ16-99 ИУКЖ.641232.015ТУ | шт | 4
500031538 | Выключатель ВА61F29-3L16УХЛ3 ТУ16-99 ИУКЖ.641232.015ТУ | шт | 4
500031780 | Выключатель ВА61F29-3L25УХЛ3 ТУ16-99 ИУКЖ.641232.015ТУ | шт | 1
500031953 | Выключатель ВА61F29-3L50УХЛ3 ТУ16-99 ИУКЖ.641232.015ТУ | шт | 8
500036675 | Выключатель ВА61F29-3L6,3УХЛ3 ТУ16-99 ИУКЖ.641232.015ТУ | шт | 22
500031302 | Выключатель вакуумный ВБМ-10-20-1000 У2 ИЯТЛ.674100.020 ДКЗВ ФГУП "НПП "Контакт" | шт | 3
500031298 | Выключатель вакуумный Эволис-10-25-1250 ИЯТЛ.674100.004 ДКЗВ ф."Schneider Electr | шт | 1
500044581 | Выключатель ВМ63Р-463-УХЛ3 ТУ3424-011-05758109-2009 | шт | 2
500035291 | Выключатель ВРА1-1-63200-00УХЛ2 ТУ3424-024-00213703-97 | шт | 1
500042688 | Выключатель дифференциальный ВД63 22С16-УХЛ4-А, 2P,16А,30мА ТУ3422-046-05758109-2008 | шт | 11
500031359 | Выключатель дифференциальный 10 A, 30 мА, кривая С, 1 пол. + N, 6 кА DPN N Vigi | шт | 4
500189283 | Выключатель дифференциальный 16 А, 30 мА, тип А, крив. C, 4 пол., 6 кА OptiDinVD63-42С16-А-УХЛ4, №103476 ЗАО "КЭАЗ" | шт | 2
500045511 | Выключатель дифференциальный ВД1-63 2п 32А 30мА | шт | 1
500043178 | Выключатель дифференциальный ВД1-63УХЛ4,2Р,25А,30мА ТУ 2000 АГИЕ.641235.003 | шт | 3
500054062 | Выключатель дифференциальный ВД1-63УХЛ4,4Р,25А,30мА ТУ 2000 АГИЕ.641235.003 | шт | 1
500044797 | Выключатель дифференциальный ВД63 22С10-УХЛ4-А, 2P,10А,30мА ТУ3422-046-05758109- | шт | 1
500044795 | Выключатель дифференциальный ВД63 22С20-УХЛ4-А, 2P, 20А,30мА ТУ3422-046-05758109 | шт | 4
500046754 | Выключатель дифференциальный ВД63 22С32-УХЛ4-А, 2P, 32А,30мА ТУ3422-046-05758109 | шт | 7
500048344 | Выключатель дифференциальный ВД63 22С40-УХЛ4-А, 2P, 40А,30мА ТУ3422-046-05758109 | шт | 1
500045513 | Выключатель дифференциальный ВД63 42С20-УХЛ4-А, 4P,20А,30мА ТУ3422-046-05758109- | шт | 3
500047181 | Выключатель кнопоный | шт | 4
500035336 | Выключатель кнопочный КУ013201У3 ТУ16-93БКЖИ.642245.001ТУ | шт | 1
500035368 | Выключатель модульный, OT63E3, 80А, 3 пол., 1SCA022352R7090, ф."ABB" | шт | 2
500031365 | Выключатель нагрузки дифф. 25А, 30mA, 4P, класс АС ID №23038 ф."Schneider Electr | шт | 5
500048660 | Выключатель поплавковый 00 ID 79 42 ф."Grundfoss" | шт | 1
500053445 | Выключатель разъдинитель 63 А, 1P, C, 6 kA DX³-IS №4 064 12 ф."Legrand" | шт | 9
500185775 | Выключатель- разъединитель 100 А, 1P DX-IS №4 064 23 ф."Legrand" | шт | 9
500036563 | Выключатель с комбинированной защитой ВКЗ-22-10С.131 УХЛ3 ТУ 3425-001-13095574-9 | шт | 1
500032008 | Выключатель с комбинированной защитой ВКЗ-42-20С.131 УХЛ3 ТУ3425-001-13095574-98 | шт | 1
500190101 | Выключатель-разъединитель 100 А, 3 пол. DPX-IS № 0 266 31 ф."Legrand" | шт | 2
500049058 | Выключатель-разъединитель AC 400 А, 4 пол. INV400 №31171 ф."Schneider Electric" | шт | 1
500044874 | Выключатель-разъединитель ВР32-31А30220-00УХЛ3 ТУ3424-014-05755766-2004 | шт | 12
500037854 | Выключатель-разъединитель ВР32-35В71120-00УХЛ3 ТУ3424-014-05755766-2004 | шт | 2
500043187 | Выключатель-разъединитель моноблочное устройство INV 100, 3P №31160 ф."Schneider | шт | 2
500045810 | Выпрямительный модуль Flatpack2 220/2000 HE WOR № 241115.815, Uвых.=220 VDС ф."E | шт | 2
500183472 | Гайка с защитой от ЭМВ A-INLE-M25-N-S код: 1411270 ф."Phoenix Contact" | шт | 84
500047644 | Гнездо для щупа тестера PSBJ-URTK 6 YE 3026405 ф."Phoenix Contact" | шт | 1292
500043183 | Головка для кнопки выступающая красная ZB4-BW143 ф."Schneider Electric" | шт | 6
500043213 | Головка для кнопки желтая ZB4-BA5 ф."Schneider Electric" | шт | 4
500043402 | Головка с белой линзой ZB4-BV013 ф. Schneider Electric | шт | 3
500086677 | Датчик тока нулевой последовательности CSH200 | шт | 43
500032731 | Держатель TWMF бежевый 2957.2 ф."Conta-Clip" | шт | 94
500032846 | Держатель маркировки GT 2 3784.2 ф."Conta-Clip" | шт | 20
500032448 | Держатель маркировки SCHT 5 код: 0292460000 ф."Weidmuller" | шт | 140
500032483 | Держатель маркировки SchT 7 2504.0 ф."Conta-Clip" | шт | 815
500036221 | Держатель модульный плавкой вставки 5x20, 1 пол. | шт | 9
500037441 | Держатель модульный плавкой вставки 5x20, 1 пол. №05800 ф."Legrand" | шт | 13
500054134 | Держатель под предохранитель US223, 3-пол., 125 А, AC/DC 750 В, 22х58 мм | шт | 4
500048805 | Держатель предохранителя E91hN/32 32 А, 690 В AC/DC 2CSM200913R1801 ф."ABB" | шт | 9
500030671 | Держатель шильдиков SchT 5 S 1631930000 ф."Weidmuller" | шт | 324
500036593 | Держатель шины SH 1 код: 0299860000 ф."Weidmuller" | шт | 40
500047230 | Деталь опорная для ручки управления 1SCA22467R5060 ф."ABB" | шт | 4
500203289 | Дин-рейка ф."Schneider Electric" с установкой на раму, 03004 | шт | 4
500087055 | ДТН-АВРОРА Комбинированный пожарный выключатель | шт | 246
500054218 | ДТН-АВРОРА Комбинированный пожарный выключатель | шт | 41
500087348 | Е848/8 ПРЕОБРАЗОВАТЕЛЬ | шт | 3
500043194 | Заглушка WAD 5 1056060000 ф. "Weidmuller" | шт | 39
500043186 | Звонок 85 дб, 4 кГц ~220В, 50Гц XB5-KSM ф."Schneider Electric" | шт | 3
500054222 | Извещатель охрано-пожарный ручной ИПР-кск (ИОПР 513/101-1) в герметичном боксе | шт | 2
500029561 | Извещатель пожарный дымовой оптико-электронный ИП 212-87 ТУ 4371-031-12215496-05 | шт | 54
500048188 | Измеритель-преобразователь Е160.5-10100 Е160.5-10100 ООО "ТД Юримов" | шт | 4
500086322 | ИЗОЛЯТОР ОПОРНЫЙ С ЕМКОСТНЫМ ДЕЛИТЕЛЕМ 59430 | шт | 28
500087063 | ИКАР 7ИК ИЗВЕЩАТЕЛЬ | шт | 12
500034913 | ИНТЕРФЕЙСНЫЙ СУБМОДУЛЬ IF963-X27 ПОСЛЕДОВАТЕЛЬНЫЙ ИНТЕРФЕЙС RS422/RS485 6ES7963- | шт | 1
500087250 | ИПР-3СУ ИЗВЕЩАТЕЛЬ ПОЖАРНЫЙ РУЧНОЙ | шт | 80
500054485 | Испытательная клеммая коробка | шт | 13
500037710 | Источник бесперебойного питания TRIO-UPS/1AC/24DC/5 №2866611 ф."Phoenix Contact" | шт | 4
500049314 | Источник питания импульсный CP SNT 120W 24V 5A №8708670000 ф."Weidmuller" | шт | 2
500086420 | КЛАПАН ПРЕДОХРАНИТЕЛЬНЫЙ 1х12 БАРК. | шт | 6
500086422 | КЛАПАН ПРЕДОХРАНИТЕЛЬНЫЙ ARI SAFE 25.941 TMAX=350 C РСРАБ=7 БАР | шт | 5
500036229 | Клемма | шт | 586
500054446 | Клемма | шт | 10
500036220 | Клемма | шт | 6
500036027 | Клемма 2-х уровневая | шт | 100
500045681 | Клемма 4-проводная проходная серая 2002-1401 ф."Wago" | шт | 7
500161211 | Клемма c диодом DK 4/35 1D A1 0538960000 ф."Weidmuller" | шт | 15
500187662 | Клемма c предохранителем ZSI 2.5 1616400000 ф."Weidmuller" | шт | 100
500045670 | Клемма MBK 2,5/E 1414006 | шт | 306
500045672 | Клемма MBK 2,5/E-PE 1402788 | шт | 242
500045981 | Клемма MCZ R 110VDC | шт | 12
500036245 | Клемма SG57648 | шт | 200
500048183 | Клемма ST 2.5 №3031212 ф."Phoenix Contact" | шт | 34
500044026 | Клемма WAGO 280-654 | шт | 90
500046497 | Клемма ZDU 2.5 №1608510000 ф."Weidmuller" | шт | 40
500187623 | Клемма ZDU 35 1739620000 ф."Weidmuller" | шт | 130
500054463 | Клемма болтовая HSK 150 B/B | шт | 168
500045691 | Клемма болтовая с крышкой WFF 35/AH №1029300000 ф."Weidmuller" | шт | 40
500031420 | Клемма вводная универсальная №04906 ф."Legrand" | шт | 40
500031420 | Клемма вводная универсальная №04906 ф."Legrand" | шт | 18
500036025 | Клемма двухуровневая | шт | 400
500086571 | Клемма двухуровневая STTB 2,5/2P | шт | 1050
500032523 | Клемма двухуровневая UKK 3 №2770011 ф."Phoenix Contact" | шт | 14
500045606 | Клемма двухуровневая с диодами RKD 4/D, бежевая 2320.2 ф."Conta-Clip" | шт | 180
500045748 | Клемма двухуровневая с диодом RKD 4/D beige | шт | 50
500030662 | Клемма заземления SL 4/35 1212.2 ф."Conta-Clip" | шт | 574
500030665 | Клемма заземления SLN 2,5/35 1058.2 ф."Conta-Clip" | шт | 197
500037056 | Клемма заземления 30 А, AC 30 В, DC 60 В, зеленая №552-0400 ф."Deltron" | шт | 11
500037026 | Клемма заземления 41 А, AC 800 В, 0,2 - 6 мм2 №282-607 ф."Wago" | шт | 21
500036587 | Клемма заземления PE EK 2.5N код: 0474360000 ф."Weidmuller" | шт | 100
500032472 | Клемма заземления SL 10/35 1213.2 ф."Conta-Clip" | шт | 972
500036174 | Клемма заземления SL 16/35 1197.2 ф."Conta-Clip" | шт | 17
500032499 | Клемма заземления SL 2,5/35 1056.2 ф."Conta-Clip" | шт | 31
500032602 | Клемма заземления USLKG 3 №0441083 ф."Phoenix Contact" | шт | 1
500048824 | Клемма заземления UT 10-PE №3044173 ф."Phoenix Contact" | шт | 20
500032702 | Клемма заземления ZSL 2,5/2A 3510.2 ф."Conta-Clip" | шт | 152
500032672 | Клемма заземления ZSL 6/2A 3589.2 ф."Conta-Clip" | шт | 98
500047686 | Клемма заземления для проволочного лотка FC37302 | шт | 4
500048113 | Клемма заземляющая UT 16-PE №3044212 ф."Phoenix Contact" | шт | 1
500048958 | Клемма заземляющая UT 35-PE №3044241 ф."Phoenix Contact" | шт | 46
500032634 | Клемма заземляющая UT 4-PE №3044128 ф."Phoenix Contact" | шт | 81
500047820 | Клемма заземляющая желто-зеленая USLKG 16 №0443010 ф."Phoenix Contact" | шт | 45
500032439 | Клемма измерительная WTD 6/1 1017100000 ф."Weidmuller" | шт | 100
500086558 | Клемма измерительная WTL 6/1/STB | шт | 11000
500032440 | Клемма измерительная WTL 6/1/STB 1016900000 ф."Weidmuller" | шт | 52
500187666 | Клемма измерительная WTL 6/1/STB/TNSC/EN 1938820000 ф."Weidmuller" | шт | 10
500045459 | Клемма измерительная с расцепителем ZTR 2.5 №1831280000 ф."Weidmuller" | шт | 100
500051410 | Клемма контрольная разделительная PTR 2.5/4/4AN 1933940000 ф."Weidmuller" | шт | 430
500143210 | Клемма модульная для печатных плат 2 вывода под пайку/полюс 254-451 ф."Wago" | шт | 12
500037810 | Клемма подключения термопары WDU 2.5/TC TYP K 1024100000 ф."Weidmuller" | шт | 50
500032617 | Клемма предохранителя STK1 2190.2 ф."Conta-Clip" | шт | 74
500032615 | Клемма предохранителя STK1 2190.5 ф."Conta-Clip" | шт | 88
500048798 | Клемма предохранителя UK 10.3-HESI N №3048386 ф."Phoenix Contact" | шт | 11
500037023 | Клемма проходная 57 А, AC 800 В, 0,2 - 10 мм2, серая №284-101 ф."Wago" | шт | 140
500043919 | Клемма проходная MBK 2,5/E код: 1414006 ф."Phoenix Contact" | шт | 600
500051413 | Клемма проходная PDU 2.5/4/4AN 1896130000 ф."Weidmuller" | шт | 1457
500187953 | Клемма проходная RK 150 BU код: 1124.5 ф."Conta-Clip" | шт | 2
500032614 | Клемма проходная RK 2,5 1296.5 ф."Conta-Clip" | шт | 878
500032462 | Клемма проходная RK 35 blue 1052.5 ф."Conta-Clip" | шт | 40
500037681 | Клемма проходная RK 35/35 N 1512.5 ф."Conta-Clip" | шт | 489
500030668 | Клемма проходная RK 95 1122.2 ф."Conta-Clip" | шт | 234
500032773 | Клемма проходная RK 95 1122.5 ф."Conta-Clip" | шт | 58
500036228 | Клемма проходная SAK 16 код: 0271060000 ф."Weidmuller" | шт | 40
500036590 | Клемма проходная SAK 2.5 код: 0279660000 ф."Weidmuller" | шт | 600
500032594 | Клемма проходная UK 1.5 N №3005837 ф."Phoenix Contact" | шт | 35
500030699 | Клемма проходная UK 10 N №3005073 ф."Phoenix Contact" | шт | 51
500033029 | Клемма проходная UK 2.5 B № 3001035 ф."Phoenix Contact" | шт | 26
500086586 | Клемма проходная WDU 1,5/ZZ | шт | 5200
500032777 | Клемма проходная WDU 1,5/ZZ 1031400000 ф."Weidmuller" | шт | 1600
500086607 | Клемма проходная WDU 1.5/ZZ | шт | 2571
500032876 | Клемма проходная WDU 1.5/ZZ 1031480000 ф."Weidmuller" | шт | 600
500032417 | Клемма проходная WDU 2.5 BL 1020080000 ф."Weidmuller" | шт | 98
500193156 | Клемма проходная WDU 50N BL код: 1820850000 ф."Weidmuller" | шт | 60
500086562 | Клемма проходная WDU 6 | шт | 526
500054459 | Клемма проходная WDU 6 1020200000 ф."Weidmuller" | шт | 158
500045443 | Клемма проходная ZDK 2.5/3AN №1924510000 ф."Weidmuller" | шт | 2
500045463 | Клемма проходная ZDU 2.5/4AN BL №1608580000 ф."Weidmuller" | шт | 100
500045476 | Клемма проходная ZDU 2.5/4AN №1608570000 ф."Weidmuller" | шт | 100
500045441 | Клемма проходная ZDU 2.5/4AN OR №1636800000 ф."Weidmuller" | шт | 100
500045444 | Клемма проходная ZDU 2.5N/4AN №1933740000 ф."Weidmuller" | шт | 52
500047790 | Клемма проходная ZDU 4/3 AN №7904180000 ф."Weidmuller" | шт | 5
500032704 | Клемма проходная ZRK 2,5/2A 3500.5 ф."Conta-Clip" | шт | 299
500032705 | Клемма проходная ZRK 2,5/4A 3502.2 ф."Conta-Clip" | шт | 184
500032469 | Клемма проходная ZRK 4/2A 3515.2 ф."Conta-Clip" | шт | 100
500046279 | Клемма проходная белая UT 4 WH №3045130 ф."Phoenix Contact" | шт | 37
500046401 | Клемма проходная взрывозащищенная АТЕХ 1471.2 ф."Conta-Clip" | шт | 172
500032782 | Клемма проходная двухуровневая UTTB 2,5 №3044636 ф."Phoenix Contact" | шт | 74
500033015 | Клемма проходная желтая UT 4 YE №3045114 ф."Phoenix Contact" | шт | 107
500032759 | Клемма проходная желтая UT2,5 YE №3045059 ф."Phoenix Contact" | шт | 133
500032459 | Клемма проходная красная RK 2,5-4 red 1001.9 ф."Conta-Clip" | шт | 1350
500046277 | Клемма проходная красная UT 4 RD №3045127 ф."Phoenix Contact" | шт | 47
500032533 | Клемма проходная оранжевая UK 3 N OG №0719113 ф."Phoenix Contact" | шт | 40
500033014 | Клемма проходная оранжевая UT 4 OG №3045101 ф."Phoenix Contact" | шт | 111
500032758 | Клемма проходная оранжевая UT2,5 OG №3045046 ф."Phoenix Contact" | шт | 133
500048410 | Клемма проходная с диодом DK 4 D/32 0544660000 ф."Weidmuller" | шт | 16
500046997 | Клемма проходная серая 4- проводная 0.08-2.5 мм2 280-833 ф."Wago" | шт | 55
500048399 | Клемма проходная серая RT 8 №3049042 ф."Phoenix Contact" | шт | 25
500033001 | Клемма проходная серая UIK 35 №3006182 ф."Phoenix Contact" | шт | 100
500054462 | Клемма проходная серая UK 3 N №3001501 ф."Phoenix Contact" | шт | 1
500047657 | Клемма проходная серая UKH 240 №3010217 ф."Phoenix Contact" | шт | 3
500032741 | Клемма проходная серая UKH 95 №3010013 ф."Phoenix Contact" | шт | 48
500046589 | Клемма проходная серая UT 2,5-TWIN №3044513 ф."Phoenix Contact" | шт | 87
500032420 | Клемма проходная синяя RK 2,5-4 blue 1001.5 ф."Conta-Clip" | шт | 903
500032484 | Клемма проходная синяя RK 6-10 1005.5 ф."Conta-Clip" | шт | 110
500037667 | Клемма проходная синяя UKH 240 BU №0711852 ф."Phoenix Contact" | шт | 1
500048117 | Клемма проходная синяя UT 16 BU №3044209 ф."Phoenix Contact" | шт | 23
500046585 | Клемма проходная синяя UT 2,5-TWIN BU №3044526 ф."Phoenix Contact" | шт | 12
500048957 | Клемма проходная синяя UT 35 BU №3044238 ф."Phoenix Contact" | шт | 46
500032632 | Клемма проходная синяя UT 4 BU №3044115 ф."Phoenix Contact" | шт | 118
500032762 | Клемма проходная черная UT2,5 BK №3045088 ф."Phoenix Contact" | шт | 234
500032757 | Клемма проходная черная UT4 BK №3045143 ф."Phoenix Contact" | шт | 33
500045440 | Клемма РЕ ZPE 2.5/4AN №1608660000 ф."Weidmuller" | шт | 100
500032431 | Клемма с держателем для предохранителя STK 1LED 2449.2 ф."Conta-Clip" | шт | 483
500054471 | Клемма с держателем для предохранителя STK 2 1078.2 ф."Conta-Clip" | шт | 2187
500047028 | Клемма с диодом MBKKB 2,5-DIO/O-U №2800567 ф."Phoenix Contact" | шт | 38
500048181 | Клемма с диодом ST2,5-DIO/R-L 3036262 ф."Phoenix Contact" | шт | 10
500048196 | Клемма с диодом ST2,5-DIO/R-L 3036518 ф."Phoenix Contact" | шт | 7
500047710 | Клемма с диодом серая 0.08-2.5 мм2 280-915/281-411 ф."Wago" | шт | 210
500049316 | Клемма с плавким предохранителем WTR 2.5/SI LD 250V 1763980000 ф."Weidmuller" | шт | 100
500047946 | Клемма с предохранителем 0.08-4 мм2 281-611/281-541 ф."Wago" | шт | 2
500046507 | Клемма с предохранителем WTR 2.5/SI LD 36V №1763950000 ф."Weidmuller" | шт | 3
500032482 | Клемма токоснимающая MAG 50 1121.2 ф."Conta-Clip" | шт | 3
500032789 | Клемма токоснимающая MAG 95 1123.2 ф."Conta-Clip" | шт | 37
500048178 | Клемма экранирующая SK 20 3025189 ф."Phoenix Contact" | шт | 99
500030811 | Кнопка черная, 1НО XB4-BA21 ф."Schneider Electric" | шт | 101
500030730 | Компаратор пороговый MCZ SC 0-20мА, пружинные клеммы №8227350000 ф."Weidmuller" | шт | 1
500046448 | Комплект для Vigi 4P № LV429214 ф."Schneider Electric" | шт | 2
500048790 | Комплект из 12 проводов для AUX (3+1) № 1SDA051365R1 ф."ABB" | шт | 2
500048820 | Комплект из 2 проводов для SOR-UVR № 1SDA051367R1 ф."ABB" | шт | 2
500048813 | Комплект из 6 проводов для AUX (1+1) № 1SDA051366R1 ф."ABB" | шт | 2
500032768 | Комплект разъема D-SUB 9 pin VS-09-SET-EMV №1689158 ф."Phoenix Contact" | шт | 4
500045711 | Компьютерная розетка UAE RJ45, 2 разъёма, кат. 5e, экранированная 0230-0-0379 ф. | шт | 2
500191996 | Контакт вспомогательный S800-AUX 2CCS800900R0011 ф."ABB" | шт | 2
500086426 | КОНТАКТ ВТЫЧНОЙ GSRD10 100 | шт | 18
500043201 | Контакт дополнительный 1 НО + 1 НЗ LAD-8N11 ф."Schneider Electric" | шт | 3
500033133 | Контакт дополнительный 2 НЗ LAD-N02 ф."Schneider Electric" | шт | 5
500030714 | Контакт дополнительный 4 НО LAD-N40 ф."Schneider Electric" | шт | 4
500191997 | Контакт сигнальный/вспомогательный S800-AUX/ALT 2CCS800900R0021 ф."ABB" | шт | 2
500030712 | Контактор 20 А, 4 пол., DC 220V LC1-D098MD ф."Schneider Electric" | шт | 3
500030702 | Контактор 20 А, AC 220 В, 2 НО+2 НЗ LC1-D098M7 ф."Schneider Electric" | шт | 8
500047498 | Контактор модульный 25А 4НО катушка 230В 004131 | шт | 15
500033355 | Контактор ПМУ, 300А, 220В,50Гц, 2НО+2НЗ PMU30022M ф."Schneider Electric" | шт | 2
500033166 | Контактор ПМУ, 9А, 220В,50Гц, 1 НО PMU0910M ф."Schneider Electric" | шт | 1
500086582 | Контакты male contacts | шт | 97
500045695 | Контакты сигнализации №LV429287 ф."Schneider Electric" | шт | 1
500045449 | Концевая пластина ZAP/TW ZDK 2.5/3AN №1924910000 ф."Weidmuller" | шт | 32
500037942 | Корпус в сборе 1 НО + 1 НЗ ZB4-BZ105 ф."Schneider Electric" | шт | 3
500030693 | Корпус монтажный HC-B 16-AMQ-EMV 2 защелки №1642742 ф."Phoenix Contact" | шт | 20
500043403 | Корпус со встроенным белым светодиодом АС 230В ZB4-BVM1 ф. Schneider Electric | шт | 2
500037684 | Крышка AP MCZ1.5 8389030000 ф."Weidmuller" | шт | 77
500032608 | Крышка боковая AP 16 2104.2 ф."Conta-Clip" | шт | 580
500032437 | Крышка боковая AP 35 2116.2 ф."Conta-Clip" | шт | 24
500032422 | Крышка боковая AP/SI-1 2046.2 ф."Conta-Clip" | шт | 863
500054511 | Крышка боковая AP/SI-2 2186.2 ф."Conta-Clip" | шт | 944
500032708 | Крышка боковая ZAP 2,5/2A 3700.1 ф."Conta-Clip" | шт | 87
500032706 | Крышка боковая ZAP 2,5/2A 3700.2 ф."Conta-Clip" | шт | 35
500032711 | Крышка боковая ZAP 2,5/4A 3702.2 ф."Conta-Clip" | шт | 138
500032485 | Крышка боковая ZAP 4/2A 3703.2 ф."Conta-Clip" | шт | 20
500032675 | Крышка боковая ZAP 6/2A 3760.1 ф."Conta-Clip" | шт | 15
500032514 | Крышка боковая серая D-UK 4/10 №3003020 ф."Phoenix Contact" | шт | 14
500032752 | Крышка боковая серая D-UT 2,5/1P №3047154 ф."Phoenix Contact" | шт | 168
500048248 | Крышка измерительная 1052080000 TCN 4TR POCON8 Weidmuller | шт | 5
500048252 | Крышка измерительная 1052180000 TCN 2TR POCON4 Weidmuller | шт | 3
500048769 | Крышка изолирующая высокая HTC T1 3 полюса № 1SDA051415R1 ф."ABB" | шт | 4
500032583 | Крышка концевая D-ST 2,5 №3030417 ф."Phoenix Contact" | шт | 9
500037034 | Крышка концевая D-UTTB 2,5/4, серая №3047293 ф."Phoenix Contact" | шт | 64
500049299 | Крышка концевая WAP 2.5-10 BL 1050080000 ф. "Weidmuller" | шт | 71
500048255 | Крышка рабочая 1052160000 SD ST 2TR POCON4 Weidmuller | шт | 3
500048250 | Крышка рабочая 1052170000 SD ST 4TR POCON8 Weidmuller | шт | 5
500086745 | КУ-0112 01 У3 ВЫКЛЮЧАТЕЛЬ КНОПОЧН. | шт | 2
500046964 | Лампа | шт | 30
500086708 | Лампа | шт | 10
500045356 | Лампа | шт | 30
500086704 | Лампа | шт | 1
500036234 | Лампа | шт | 1
500164919 | Лампа белая, 220 В AC СКЛ15.3-Б-3-220 ЕНСК.433137.015 ТУ | шт | 29
500188730 | Лампа Зеленая, 220 VAC/DC СКЛ12-Б-ЛМ-2-220 ЗАО "Протон-Импульс" | шт | 25
500046909 | Лампа зеленая, 220 В AC/DC СКЛ15.3-Л-2-220 ЕНСК.433137.015ТУ | шт | 89
500035162 | Лампа Красная СКЛ 15-КП-2-220 ЕНСК.433137.018ТУ | шт | 8
500046907 | Лампа красная, 220 В AC/DC СКЛ15.3-К-2-220 ЕНСК.433137.015ТУ | шт | 140
500037779 | ЛАМПА ЛЛ 14В ТL5 НЕ 14/840 G65 белая Philips | шт | 1
500057318 | ЛАМПА ЛЛ 36 ВТ TLD 36/33-640 G13 | шт | 14
500054264 | ЛАМПА ЛОН 60 ВТ А55 230В Е27 PHILIPS | шт | 2
500047839 | Лампа накаливания 60 Вт, 220 В, 50 Гц, Е27 Б215-225-60-1 ГОСТ2239-79 | шт | 4
500037381 | Лампа накаливания BA9s, 2 Вт, AC/DC 24 В 8 LM2T ALB024 ф."LOVATO Electric" | шт | 48
500047840 | Лампа накаливания местного освещения, 12 В, 40 Вт, E27 МО 12-40-1 ОАО "УЭЛЗ - СВ | шт | 3
500086719 | Лампа осветительная 230 В | шт | 30
500044945 | Лампа светодиоднаяСКЛ11-БМ-3-220 | шт | 10
500035142 | Лампа сигнальная белая, 24-230 В NEF 30-LDb/24-230V AC,DC ф."Promet" | шт | 1
500046227 | Лампа сигнальная зеленая, 220 V AC СКЛ-1Б-Л-3-220 ЕНСК.433137.001 ТУ | шт | 62
500045605 | Лампа сигнальная зеленая, 24 V AC/DC СКЛ-1Б-Л-2-24 ЕНСК.433137.001 ТУ | шт | 8
500035106 | Лампа сигнальная зеленая, 24-230 В NEF 30-LDz/24-230V AC,DC ф."Promet" | шт | 6
500046226 | Лампа сигнальная красная, 220 V AC СКЛ-1Б-К-3-220 ЕНСК.433137.001 ТУ | шт | 70
500045607 | Лампа сигнальная красная, 24 V AC/DC СКЛ-1Б-К-2-24 ЕНСК.433137.001 ТУ | шт | 8
500086707 | Лампа сигнальная красная, AC 230 В | шт | 2
500035069 | Лампа сигнальная красная, DC 230 В XB5-AVM4 ф."Schneider Electric" | шт | 10
500048594 | Лампа сигнальная моноблочная №241 22, 24 В, зеленый ф."Legrand" | шт | 6
500049671 | Лампа сигнальная моноблочная зеленая, 230 В №0 241 42 ф."Legrand" | шт | 1
500143234 | Лампа СКЛ-11Б-Ж-2-24-В2 ЕНСК.433137.011ТУ | шт | 28
500143236 | Лампа СКЛ-11Б-Л-2-24-В2 ЕНСК.433137.011ТУ | шт | 26
500035134 | Лампа СКЛ-11-К-3-220 ЕНСК.433137.011ТУ | шт | 30
500035135 | Лампа СКЛ-11-Л-3-220 ЕНСК.433137.011ТУ | шт | 4
500188425 | Лампа СКЛ12.3-Б-КМ-3-220 ЕНСК.433137.012ТУ | шт | 54
500192943 | Лампа СКЛ12.3-Б-ЛМ-3-220 ЕНСК.433137.012ТУ | шт | 17
500046957 | Лампа СКЛ-14.А-КМ-2-220-П ЕНСК.433137.014ТУ | шт | 13
500035100 | Лампа СКЛ-14А-Ж-2-220 ЕНСК.433137.014ТУ | шт | 28
500037387 | Лампа СКЛ-14А-Ж-3-220 ЕНСК.433137.014ТУ | шт | 5
500035089 | Лампа СКЛ-14А-Ж-3-380-П ЕНСК.433137.014ТУ | шт | 5
500035153 | Лампа СКЛ-14А-К-3-220 ЕНСК.433137.014ТУ | шт | 46
500035088 | Лампа СКЛ-14А-К-3-380-П ЕНСК.433137.014ТУ | шт | 50
500035084 | Лампа СКЛ-14А-Л-2-220 ЕНСК.433137.014ТУ | шт | 30
500035154 | Лампа СКЛ-14А-Л-3-220 ЕНСК.433137.014ТУ | шт | 57
500046643 | Лампа СКЛ-14-Б-2-24 ЕНСК.433137.014 ТУ | шт | 15
500035045 | Лампа СКЛ-14Б-Б-2-220-П ЕНСК.433137.014ТУ | шт | 8
500143471 | Лампа СКЛ-14-БМ-2-24 ЕНСК.433137.014ТУ | шт | 19
500035130 | Лампа СКЛ-15.3Б-ЖП-2-220 ЕНСК.433137.015ТУ | шт | 1
500032586 | Маркер клеммных блоков KLM 2 №0807575 ф."Phoenix Contact" | шт | 192
500030664 | Маркировка SB 5/10 (1 полоска = 10 шильдиков) №2430.0 ф."Conta-Clip" | шт | 277
500187603 | Маркировка для клемм DEK 5/5 PLUS MC, 5 mm 1854490000 ф."Weidmuller" | шт | 150
500048786 | Маркировка для клемм ZBF 10, LGS:FORTL.ZAHLEN, 1-10 №0810009 ф."Phoenix Contact" | шт | 10
500049292 | Маркировка клемм DEK 5 FWZ 31-40 0523060031 ф."Weidmuller" | шт | 500
500049293 | Маркировка клемм DEK 5 FWZ 41-50 0523060041 ф."Weidmuller" | шт | 500
500049317 | Маркировка клемм DEK 5 FWZ 51-60 0523060051 ф."Weidmuller" | шт | 500
500049324 | Маркировка клемм DEK 5 FWZ 61-70 0523060061 ф."Weidmuller" | шт | 500
500049318 | Маркировка клемм DEK 5 FWZ 71-80 0523060071 ф."Weidmuller" | шт | 500
500049322 | Маркировка клемм DEK 5 FWZ 81-90 0523060081 ф."Weidmuller" | шт | 500
500046584 | Маркировочная полоса ZB 6/WH-100:UNBEDRUCKT 5060935 ф."Phoenix Contact" | шт | 83
500032591 | Маркировочная полоса ZB 6:SO/CMS №1050499 ф."Phoenix Contact" | шт | 40
500033007 | Маркировочные карточки SBS 6 1007222 ф."Phoenix Contact" | шт | 12
500036602 | Меркурий 233 ART-01 ROL Эл. счетчик | шт | 11
500036603 | Меркурий 233 ART-03 RL Эл. счетчик | шт | 7
500036492 | Модуль | шт | 3
500045707 | Модуль (110...240) В DC/AC 99.01.0.230.98 ф."Finder" | шт | 5
500054240 | модуль 99.02.0.024.99 | шт | 9
500033801 | Модуль IGBT FZ600R65KF1 ф."Eupec" | шт | 4
500048944 | Модуль SFP 1000 MBit/s, SM, LC GLC-BX-D ф."Cisco" | шт | 8
500048860 | Модуль SFP 1000 MBit/s, SM, LC GLC-ZX-SM-RGD ф."Cisco" | шт | 4
500048552 | Модуль SFP WDM SM 1550/1310 нм, SC, до 3 км SNR-SFP-W53-3 ф."XENPAK" | шт | 3
500048554 | Модуль SFP WDM SM 1550/1310 нм, SC, до 40 км SNR-SFP-W53-40 ф."XENPAK" | шт | 1
500086697 | Модуль автоматического регулирования 16 каналов, 8/16 AI, 16DI, 16 AO, DC 24 В | шт | 1
500046278 | Модуль аналогового вывода 4 AO, 24 В DC 1794-OF4IXT ф."Allen Bradley" | шт | 1
500086727 | Модуль батарей DC 24 B / 12 Ah | шт | 22
500086690 | Модуль ввода аналоговых сигналов EM231 4 дифференциальных входа | шт | 2
500086684 | Модуль ввода аналоговых сигналов ЕМ231 RTD 2 входа | шт | 1
500086687 | Модуль ввода дискретных сигналов SM 421 16 DI DC 24...60 В | шт | 7
500034916 | Модуль ввода-вывода 6 AI дифференциальных, 2 AO, 2 DI, 2 DO ADAM-6024 ф."Advante | шт | 6
500054242 | Модуль вывода аналоговых сигналов SM 332 4 выхода 16 бит, с разделением каналов | шт | 6
500086691 | Модуль вывода аналоговых сигналов SM 432 8 выходов, разрешение 13 бит | шт | 2
500046031 | Модуль вывода дискретных сигналов 16 выходов 1794-OB16 ф."Allen Bradley" | шт | 1
500046261 | Модуль дискретного ввода 16 DI, 24 В DC 1794-IB16XT ф."Allen Bradley" | шт | 2
500034707 | Модуль дискретного ввода 24 В DC, 4 вх. №750-402 ф."Wago" | шт | 5
500046276 | Модуль дискретного вывода 16 DO, 24 В DC 1794-OB16PXT ф."Allen Bradley" | шт | 1
500034567 | Модуль дискретного вывода 2х-канальный, переменного тока 230 В №750-517 ф."Wago" | шт | 2
500049469 | Модуль дискретного вывода МУ110-24.8Р ТУ 4217-016-46526536-2009 | шт | 1
500044608 | Модуль дифференциальный 25А, 30мА, 4пол. Vigi iC60 №A9V51425 ф."Schneider Electric" | шт | 3
500047067 | Модуль для одного АРМ Itrium | шт | 2
500047195 | Модуль дополнительного АРМ Itrium | шт | 1
500043545 | Модуль защиты от перенапряжения для измерительной техники RSU 24V 6A | шт | 28
500046263 | Модуль измерения температуры 8 RTD Input, 24 В DC 1794-IRT8XT ф."Allen Bradley" | шт | 1
500032951 | Модуль интерфейсный FKLM-D 9 SUB/S №2281128 ф."Phoenix Contact" | шт | 1
500086696 | Модуль интерфейсный передающий IM 460-1 с цепями питания DC 5 В, без К-шины | шт | 1
500086695 | Модуль интерфейсный приемный IM 461-1 c цепями питания, без К-шины | шт | 1
500086694 | Модуль коммуникационный CP 440 RS 422 / RS 485 (X.27) | шт | 1
500086686 | Модуль памяти C-PLUG 32 Мбайт, C-PLUG | шт | 3
500047130 | Модуль памяти Kingston DIMM 8GB KHX1866C9D3K2 | шт | 1
500037622 | Модуль питания 230VAC 4,5-12V | шт | 7
500034682 | Модуль подачи питания 24 В DC №750-610 ф."Wago" | шт | 2
500048811 | Модуль резервирования CP-A RU 40 А, 24 В DC 1SVR427071R0000 ф."ABB" | шт | 3
500037691 | Модуль релейный интерфейсный MCZ R 110 VDC, 1CO, 6A №8467470000 ф."Weidmuller" | шт | 60
500030724 | Модуль релейный интерфейсный MCZ R 230 VAC, 1CO, 6A 8237710000 ф."Weidmuller" | шт | 40
500030725 | Модуль релейный интерфейсный MCZ R 24 VDC, 1CO, 6A №8365980000 ф."Weidmuller" | шт | 6
500054354 | Модуль релейный интерфейсный MRS 24 VDC, 1CO 6A 8533640000 ф."Weidmuller" | шт | 47
500030718 | Модуль с RC-цепочкой 110/230 V AC M53 ф. "Relpol" | шт | 3
500044011 | Модуль свободных и сигнальных контактов для ВМ363 УХЛ3 | шт | 2
500048340 | Модуль свободных и сигнальных контактов МССК-2П-УХЛ3 ТУ 3421-040-05758109-2009 | шт | 18
500086653 | Модуль связи оптический OLM/G12 V3.1 1x RS485, 2 оптических порта | шт | 1
500047559 | Модуль частотный 2-х входовый 1794-IJ2 ф."Allen Bradley" | шт | 1
500046267 | Модуль частотный 2-х входовый 1794-IJ2XT ф."Allen Bradley" | шт | 1
500030696 | Модуль электронных компонентов RSX-ADP №8022051001 ф."Weidmuller" | шт | 405
500048253 | Мост двухполюсный 1091670000 QV 2POL POGON Weidmuller | шт | 52
500048249 | Мост трехполюсный 1091680000 QV 3POL POGON Weidmuller | шт | 10
500032474 | Мостик соединительный WQV 2,5/10 1054460000 ф."Weidmuller" | шт | 490
500032475 | Мостик соединительный WQV 2,5/2 1053660000 ф."Weidmuller" | шт | 259
500043196 | Мостик соединительный WQV 2,5/3 1053760000 ф."Weidmuller" | шт | 180
500054519 | Мостик соединительный WQV 2,5/4 1053860000 ф."Weidmuller" | шт | 483
500032713 | Мостик соединительный WQV 6/2 1052360000 ф."Weidmuller" | шт | 34
500032854 | Мостик соединительный WQV 6/3 1054760000 ф."Weidmuller" | шт | 42
500045531 | Мостик соединительный ZQV 2,5N/5 1693830000 ф."Weidmuller" | шт | 22
500046494 | Мостик штекерный ZQV 2.5N/3 BLACK №1718090000 ф."Weidmuller" | шт | 29
500046502 | Мостик штекерный ZQV 2.5N/3 BLUE №1718000000 ф."Weidmuller" | шт | 109
500046509 | Мостик штекерный ZQV 2.5N/3 RED №1717910000 ф."Weidmuller" | шт | 56
500046508 | Мостик штекерный ZQV 2.5N/5 RED №1717930000 ф."Weidmuller" | шт | 5
500031422 | Мотор-редуктор MT400 220В, 50Гц №32641 ф."Schneider Electric" | шт | 4
500036571 | МП1203 исп.1 Микропереключатель | шт | 23
500037818 | МП1205 исп.1 Микропереключатель | шт | 10
500037819 | МП2102 исп.3 Микропереключатель | шт | 19
500049151 | МПН Модуль подключения нагрузки | шт | 23
500048351 | Наконечник кабельный AI-TWIN 2x10-14 RD 3201026 ф."Phoenix Contact" | шт | 100
500048347 | Наконечник кабельный AI-TWIN 2x6-14 YE 3201013 ф."Phoenix Contact" | шт | 100
500143238 | Ограничитель 400 W, 30 A BZW04-28B ф."ST Microelectronics" | шт | 994
500086724 | Ограничитель перенапряжений 10 кВ | шт | 21
500035586 | Ограничитель перенапряжений 10 кВ ОПН-П/ЗЭУ-10/12.0/10/1УХЛ2 ТУ 3414-001-56227313-2003 | шт | 12
500035537 | Ограничитель перенапряжений 6кВ ОПН-П/ЗЭУ-6/7.2/10/550УХЛ2 ТУ 3414-001-56227313-2006 | шт | 15
500037951 | Ограничитель перенапряжений Iimp=24 кА, Imax=60 кА SPC3.0- 60 DS, №10185 ф."Hake | шт | 2
500086725 | Ограничитель перенапряжений нелинейный | шт | 3
500048105 | Ограничитель перенапряжений низковольтный iPRD20 20 кА/5 кА, 1P+N № A9L16672 ф." | шт | 3
500035509 | Ограничитель перенапряжений ОПНп-10/550/12 УХЛ2 ТУ 3414-002-15207362-2003 | шт | 8
500045160 | Ограничитель перенапряжения | шт | 3
500043828 | Ограничитель перенапряжения MP0AAE2 220В AC | шт | 18
500035550 | Ограничитель перенапряжения SPC1.0-90 DS,10 182 ЗАО"ХакельРос" | шт | 3
500035448 | Ограничитель перенапряжения SPC1.1-150 DS, 10 047 ЗАО "Хакель Рос" | шт | 7
500043626 | ограничитель перенапряжения SPC1.1-60KA | шт | 17
500035335 | Ограничитель перенапряжения SPC1.1-90 DS, 10 045 ЗАО "Хакель Рос" | шт | 4
500043627 | ограничитель перенапряжения SPC1-60KA | шт | 11
500035334 | Ограничитель перенапряжения SPC1-90 DS, 10 041 ЗАО "Хакель Рос" | шт | 1
500087190 | ОКБт-НГ-4-4-ST/PC-B-350-4-ST/PC ВИЛКА МНОГОВОЛОКОННАЯ | шт | 1
500045668 | ОНЦ-ВГ-4-5/16Р розетка | шт | 25
500087004 | ОПНп-10/550/11,5 УХЛ2 ОГРАНИЧИТЕЛЬ ПЕРЕНАПРЯЖЕНИЯ | шт | 6
500046272 | Оптопара PLC-OSC- 24DC/ 24DC/ 3RW №2980610 ф."Phoenix Contact" | шт | 4
500035763 | Оптопара PLC-OSC-24DC/48DC/100 №2966728 ф."Phoenix Contact" | шт | 4
500043195 | Отвертка SD 0,6x3,5x100 №9008330000 ф."Weidmuller" | шт | 66
500034200 | Отвертка к болту заземления PHnr 3x150 ф."ABB" | шт | 2
500087005 | П1Т1-1В С ПЕРЕКЛЮЧАТЕЛЬ | шт | 5
500048176 | Пакетный переключатель 2 положения, 6 полюсов 4G10-100-U-R114 ЗАО "АПАТОР-ЭЛЕКТР | шт | 4
500087500 | Патч-корд SC/PC-ST/PC-BB-6 | шт | 2
500045399 | Патч-корд SC/UPC-SC/UPC-AA2-3 | шт | 4
500045398 | Патч-корд SC/UPC-ST/UPC-AA2-3 | шт | 4
500049161 | Патч-корд STP, Cat.6, 10 м PC-LPM-STP-RJ45-RJ45-C6-10M-GY ф."Hyperline" | шт | 8
500036041 | Патч-корд оптический 62,5/125, 2xST-Duplex, 1 м ST/PC-ST/PC-CC-1 ЗАО "ПТ Плюс" | шт | 2
500037733 | Патч-корд оптический 62,5/125, SС-SC-Duplex, 3 м SС/PC-SC/PC-CC-3 ЗАО "ПТ Плюс" | шт | 8
500037734 | Патч-корд оптический 62,5/125, SС-ST-Duplex, 3 м SC/PC-ST/PC-CC-3 ЗАО "ПТ Плюс" | шт | 8
500035874 | Патч-корд оптический одномодовый, 2м SC/UPC-ST/UPC-AA-2 ЗАО "ПТ Плюс" | шт | 2
500046374 | Патч-корд с колпачком 1м | шт | 4
500046375 | Патч-корд с колпачком 2м | шт | 4
500036313 | ПВ2-16 М3 исп.3 выключатель | шт | 17
500043511 | ПВД-1-6,3 У3 ПРЕДОХРАНИТЕЛЬ | шт | 69
500053748 | Перегородка PB100 для T1-T2-T3 1SDA051427R1 ф."ABB" | шт | 3
500036294 | Переключатель | шт | 64
500036295 | Переключатель | шт | 12
500036722 | Переключатель | шт | 4
500042623 | Переключатель | шт | 3
500036293 | Переключатель | шт | 8
500044928 | Переключатель | шт | 4
500035332 | Переключатель 1НО+1НЗ, 2 положения с фиксацией XB4-BD25 ф."Schneider Electric" | шт | 20
500035179 | Переключатель 2 положения, 1 полюс CA10 A220-600 FT2 ф."Kraus & Naimer" | шт | 47
500035233 | Переключатель 2 положения, 2 полюса CA10 A221-600 E ф."Kraus & Naimer" | шт | 2
500030807 | Переключатель 2 положения, 2 полюса CA10 A221-600 FT2 ф."Kraus & Naimer" | шт | 52
500035196 | Переключатель 2 положения, 3 полюса, без перемычек CA10 A722-600 FT2 ф."Kraus & | шт | 30
500035288 | Переключатель 2 положения, 3 полюса, блокировка ключом CA10 A222*E+S0 V760/ A2 E1 / 60 1 ф."Kraus & Naimer" | шт | 1
500049464 | Переключатель 2 положения, 4 полюса 4G25-92-U-R014 ЗАО "АПАТОР-ЭЛЕКТРО" | шт | 10
500035206 | Переключатель 2 положения, 5 полюсов CA10 A369-600 FT2 ф."Kraus & Naimer" | шт | 2
500048198 | Переключатель 2 положения, 7 полюсов 4G10-1089-U-R014 ЗАО "АПАТОР-ЭЛЕКТРО" | шт | 22
500046835 | переключатель 29450 | шт | 20
500035221 | Переключатель 3 положения , 2 полюса CA10-A211-600-FT2 ф."Kraus & Naimer" | шт | 6
500054301 | Переключатель 3 положения 3 полюса CA4 A250-600 FS2 ф."Kraus & Naimer" | шт | 1
500049155 | Переключатель 3 положения с возвратом в центральное, 1 полюс CG4-1 A214-600 FS2 | шт | 2
500035284 | Переключатель 3 положения с возвратом в центральное, 3 полюса CA10-A216-600-FT2 ф."Kraus & Naimer" | шт | 11
500035426 | Переключатель 3 положения с возвратом в центральное, 3 полюса CA4 A216-600 FS2 ф | шт | 2
500086714 | Переключатель 3 положения, 2 полюса, блокировка ключом | шт | 2
500035175 | Переключатель 3 положения, 3 полюса CA10-A212-600-FT2 ф."Kraus & Naimer" | шт | 39
500086715 | Переключатель 3 положения, 7 полюсов | шт | 2
500049467 | Переключатель 4 положения, 8 полюсов 4G10-164-U-R014 ЗАО "АПАТОР-ЭЛЕКТРО" | шт | 31
500035219 | Переключатель 7 положений, 3 полюса CA10 A007-600 FT2 ф."Kraus & Naimer" | шт | 10
500046216 | Переключатель LADN10 | шт | 1
500049917 | Переключатель OMU2PBR 3-х позиционный NO+NO (1-0-2) 1SCA113958R1001 ф."ABB" | шт | 45
500045432 | Переключатель P9XSCD0K95 | шт | 2
500046834 | переключатель ZBE102 | шт | 20
500192210 | Переключатель вводно-распределительный 4 положения, 2 полюса CH10 A331-600 FT2 ф."Kraus & Naimer" | шт | 2
500045729 | Переключатель однополюсной 440 В DC, 4А | шт | 1
500047338 | Переключатель однополюсный на два направления, накладной монтаж, 10A, 250В, IP55 | шт | 2
500048175 | Переключатель пакетный 2 положения, 10 полюсов 4G10-62-U-R114 ЗАО "АПАТОР-ЭЛЕКТР | шт | 12
500048029 | Переключатель пакетный ПП53 16 1 021 1 УХЛ3 ТУ3424-009-32476017-2009 | шт | 2
500048345 | Переключатель пакетный ПП53 16 1 025 1 УХЛ3 ТУ3424-009-32476017-2009 | шт | 10
500045803 | Переключатель пакетный ПП53 16 1 047 1 УХЛ3 ТУ3424-009-32476017-2009 | шт | 3
500045790 | Переключатель пакетный ПП53-16 1 044 1 УХЛ3 ТУ3424-009-32476017-2009 | шт | 1
500047574 | Переключатель ПК16-12А2001 УХЛ3 ТУ 3424-012-03965790-2010 | шт | 2
500035359 | Переключатель ПК16-12И-3090У3 ТУ3428-012-03965790-98 | шт | 9
500035337 | Переключатель ПК16-12С-0102У3 ТУ3428-012-03965790-98 | шт | 1
500035358 | Переключатель ПК16-12С-2001У3 ТУ3428-012-03965790-98 | шт | 2
500037389 | Переключатель ПК16-12С-2024У3 ТУ3428-012-03965790-98 | шт | 2
500044139 | Переключатель ПК16-12С-3001У3 ТУ3428-012-03965790-98 | шт | 10
500036311 | Переключатель ПК16-12У-3122У3 ТУ3428-012-03965790-98 | шт | 9
500035411 | Переключатель ПК16-54С-2024У3 ТУ3428-012-03965790-98 | шт | 2
500048938 | Переключатель с индикатором 10А IP66 | шт | 2
500035271 | Переключатель с ключом 2 положения, 2 полюса CA10 A201 FT1+SOV750D/3c ф."Kraus & Naimer" | шт | 64
500037391 | Переключатель с ключом 2 положения, 4 полюса, крепление на DIN. CA10 A203-600 VE | шт | 2
500037932 | Переключатель с подсветкой красный, 1НО+1НЗ, 24 В AC/DC XB4-BW34B5 ф."Schneider | шт | 3
500048364 | Переключатель статический STS207-230/230HV 601-070-715.00 ф."ELTEK VALERE" | шт | 1
500045676 | Перемычка "гребень" 10-пров. св. серая, изолированная 2002-410 ф."Wago" | шт | 8
500045685 | Перемычка "гребень" 2-пров. св. серая, изолированная 2002-402 ф."Wago" | шт | 13
500045680 | Перемычка "гребень" 3-пров. 2002-403 ф."Wago" | шт | 4
500045706 | Перемычка "гребень" 4-пров. св. серая, изолированная 2002-404 ф."Wago" | шт | 21
500045712 | Перемычка "гребень" 5-пров. св. серая, изолированная 2002-405 ф."Wago" | шт | 23
500044858 | Перемычка 6 конт. | шт | 200
500032611 | Перемычка AQI 2/50 2763.2 ф."Conta-Clip" | шт | 222
500030695 | Перемычка AQI 2/95 2765.2 ф."Conta-Clip" | шт | 6
500042427 | Перемычка AQI 3/8/11 2068.0 ф."Conta-Clip" | шт | 34
500048243 | Перемычка FBS 2-16 3005963 ф."Phoenix Contact" | шт | 16
500054497 | Перемычка Q 10 2022.0 ф."Conta-Clip" | шт | 4
500170583 | Перемычка Q 2 №2257.0 ф."Conta-Clip" | шт | 8
500047062 | Перемычка Q 3 2020.0 ф."Conta-Clip" | шт | 34
500047695 | Перемычка Q 3 2113.0 ф."Conta-Clip" | шт | 10
500032650 | Перемычка Q 3 2165.0 ф."Conta-Clip" | шт | 56
500032973 | Перемычка Q 3 2568.0 ф."Conta-Clip" | шт | 877
500046905 | Перемычка Q 4 2021.0 ф."Conta-Clip" | шт | 1
500032974 | Перемычка Q 4 2569.0 ф."Conta-Clip" | шт | 125
500045761 | Перемычка Q3 2061.0 ф."Conta-Clip" | шт | 98
500032466 | Перемычка QI 10 2743.2 ф."Conta-Clip" | шт | 441
500054521 | Перемычка QI 10 2753.2 ф."Conta-Clip" | шт | 134
500054487 | Перемычка QI 2 2740.2 ф."Conta-Clip" | шт | 434
500032607 | Перемычка QI 3 2741.2 ф."Conta-Clip" | шт | 8
500032663 | Перемычка QI 3 2751.2 ф."Conta-Clip" | шт | 57
500030673 | Перемычка QI 4 2742.2 ф."Conta-Clip" | шт | 1175
500054495 | Перемычка ZQI 2.5/2 | шт | 500
500187625 | Перемычка ZQV 35/2 1739700000 ф."Weidmuller" | шт | 40
500048760 | Перемычка винтовая SB 3-8-T, трехвыводная №3026492 ф. "Phoenix Contact" | шт | 6
500046581 | Перемычка для реле 095.18 ф."Finder" | шт | 62
500048233 | Перемычка коммутационная, полюсов: 10 SB 10-8-T SO 3026395 ф."Phoenix Contact" | шт | 8
500048305 | Перемычка ПП1 ТУ16-91ИГФР.687222.035ТУ | шт | 4
500032584 | Перемычка штекерная FBS 20-6 №3030365 ф."Phoenix Contact" | шт | 3
500032636 | Перемычка штекерная FBS 2-6 №3030336 ф."Phoenix Contact" | шт | 1
500037035 | Перемычка штекерная FBS 50-5, красная №3038930 ф."Phoenix Contact" | шт | 28
500048408 | Перемычка штекерная красная FBS 3-8 №3030297 ф."Phoenix Contact" | шт | 6
500032891 | Перемычка штекерная красная FBST 500-PLC RD, PI-EX №2966786 ф. "Phoenix Contact" | шт | 18
500160969 | Переходник AST25/15Q код: 2CDL200000R2515 ф."ABB" | шт | 6
500036867 | Переходник на DIN-рейку №28040 ф."Schneider Electric" | шт | 21
500044867 | Переходник на DIN-рейку №29305 ф."Schneider Electric" | шт | 24
500087019 | ПК16-11 А2002 ПЕРЕКЛЮЧАТЕЛЬ | шт | 1
500087006 | ПК16-12 А2001 У3 ПЕРЕКЛЮЧАТЕЛЬ | шт | 1
500087007 | ПК16-12 Ж1203 ПЕРЕКЛЮЧАТЕЛЬ | шт | 1
500087008 | ПК16-12 И0103 Т3 ПЕРЕКЛЮЧАТЕЛЬ | шт | 1
500036737 | ПК16-12 С0102 ПЕРЕКЛЮЧАТЕЛЬ | шт | 3
500036182 | ПК16-12 С2024 У3 ПЕРЕКЛЮЧАТЕЛЬ | шт | 6
500045352 | ПК16-12 С2028 ПЕРЕКЛЮЧАТЕЛЬ | шт | 5
500045353 | ПК16-12 С3030 У3 ПЕРЕКЛЮЧАТЕЛЬ | шт | 5
500043238 | ПК16-12 У3122 ПЕРЕКЛЮЧАТЕЛЬ | шт | 2
500054316 | ПК16-12С0102 ПЕРЕКЛЮЧАТЕЛЬ | шт | 1
500054317 | ПК16-12С2001 ПЕРЕКЛЮЧАТЕЛЬ | шт | 2
500045354 | ПК25Б ПЕРЕКЛЮЧАТЕЛЬ_ | шт | 1
500087067 | ПКН-001-10 У3 ПРЕДОХРАНИТЕЛЬ | шт | 11
500087078 | ПКТ-101-10-8-31.5А У3 ПРЕДОХРАНИТЕЛЬ | шт | 6
500087070 | ПКТ-103-10-80-20У3 ПРЕДОХРАНИТЕЛЬ | шт | 23
500043601 | ПКТ104-3-315-40 УЗ Предохранитель | шт | 12
500087079 | ПКТХСХ-VV-10/12-6-50 У3 ПРЕДОХРАНИТЕЛЬ | шт | 12
500048241 | Планка маркировочная ZB16,3:UNPRINTED 0820222 ф."Phoenix Contact" | шт | 2
500043211 | Пластина защитная STR 5 S 1631940000 ф."Weidmuller" | шт | 338
500053491 | Пластина концевая PAP 2.5/4/4AN 1896320000 ф."Weidmuller" | шт | 500
500053492 | Пластина концевая PAP PTR2.5/4/4AN 1934700000 ф."Weidmuller" | шт | 32
500187668 | Пластина концевая WAP WTL 6/1 EN 1957710000 ф."Weidmuller" | шт | 16
500046495 | Пластина концевая ZAP/TW 1 №1608740000 ф."Weidmuller" | шт | 37
500045446 | Пластина концевая ZAP/TW 1 OR №1608760000 ф."Weidmuller" | шт | 160
500045438 | Пластина концевая ZAP/TW 3 №1608800000 ф."Weidmuller" | шт | 90
500045450 | Пластина концевая ZAP/TW ZDU/ZPE 2.5N/4AN №1933810000 ф."Weidmuller" | шт | 20
500048179 | Пластина разделительная ATP-ST4 3030721 ф."Phoenix Contact" | шт | 4
500048245 | Пластина разделительная ATP-URTK/SP 0311139 ф."Phoenix Contact" | шт | 474
500032478 | Пластина разделительная WTW 2,5-10 1050100000 ф."Weidmuller" | шт | 12
500036120 | ПМ12-010200 УХЛ4 В 220В (2з+1р) РТТ5-10-1 (4А) ПУСКАТЕЛЬ | шт | 4
500036371 | ПМ12-010600 УХЛ4 В 220В (4з+2р) РТТ5-10-1 (1,0А) ПУСКАТЕЛЬ | шт | 14
500036372 | ПМ12-010600 УХЛ4 В 220В (4з+2р) РТТ5-10-1 (2,0А) ПУСКАТЕЛЬ | шт | 1
500036122 | ПМ12-010600 УХЛ4 В 220В (4з+2р) РТТ5-10-1 (4А) ПУСКАТЕЛЬ | шт | 3
500036123 | ПМ12-025200 УХЛ4 В 220В (1з) РТТ131 (10А) ПУСКАТЕЛЬ | шт | 4
500036124 | ПМ12-025601 УХЛ4 В 220В (4з+6р) РТТ131 (10А) ПУСКАТЕЛЬ | шт | 1
500046974 | ПМ12-040200 УХЛ4А 220В 50ГЦ 12,5А 2з1р МАГНИТНЫЙ ПУСКАТЕЛЬ | шт | 1
500036125 | ПМ12-063201 УХЛ4 В 220В (2з+2р) РТТ231 (32А) вар.A ПУСКАТЕЛЬ | шт | 5
500087080 | ПМЛ-1100 0*4А 220В МАГНИТНЫЙ ПУСКАТЕЛЬ | шт | 3
500044392 | ПМЛ-1160М 10А 220В УХЛ4Б ПУСКАТЕЛЬ | шт | 3
500087084 | ПМЛ-2101 0*4А 220В АЭС МАГНИТНЫЙ ПУСКАТЕЛЬ | шт | 5
500044393 | ПМЛ-2160М 25А 220В УХЛ4Б ПУСКАТЕЛЬ | шт | 1
500087081 | ПМЛ-4100 0*4Б 380В 50ГЦ МАГНИТНЫЙ ПУСКАТЕЛЬ | шт | 1
500044394 | ПМЛ-4160М 63А 220В УХЛ4Б ПУСКАТЕЛЬ | шт | 6
500044962 | ПМЛ-7101 О*4В 220В Пускатель | шт | 2
500086656 | Повторитель токовый PI-Ex-RPSS-I/I 0(4)...20мА, 2-3 проводные соед-я, Ex | шт | 14
500032613 | Полоса маркировочная ZBF 5:UNBEDRUCKT №0808642 ф."Phoenix Contact" | шт | 5
500032633 | Полоска вставная ESL 40X17 №0808095 ф."Phoenix Contact" | шт | 2
500048122 | Полоска шильдиков ZB 5, LGS: 101-110 №1050017 ф."Phoenix Contact" | шт | 10
500048119 | Полоска шильдиков ZB 5, LGS: 111-120 №1050017 ф."Phoenix Contact" | шт | 10
500032536 | Полоска шильдиков ZB 5, LGS: 11-20 №1050017 ф."Phoenix Contact" | шт | 380
500048125 | Полоска шильдиков ZB 5, LGS: 41-50 №1050017 ф."Phoenix Contact" | шт | 10
500048118 | Полоска шильдиков ZB 5, LGS: 51-60 №1050017 ф."Phoenix Contact" | шт | 10
500048121 | Полоска шильдиков ZB 5, LGS: 61-70 №1050017 ф."Phoenix Contact" | шт | 10
500048120 | Полоска шильдиков ZB 5, LGS: 71-80 №1050017 ф."Phoenix Contact" | шт | 10
500048124 | Полоска шильдиков ZB 5, LGS: 91-100 №1050017 ф."Phoenix Contact" | шт | 10
500054489 | Полоска шильдиков, б/марк ZB 10 №1053001 ф."Phoenix Contact" | шт | 46
500054516 | Предохранитель SI 0,5 A/ 5x20 2924.0 ф."Conta-Clip" | шт | 1668
500186844 | Предохранитель ППН-33-23-00 УХЛ3 с плавкой вставкой на 16А,габарит 00 ТУ 3424-005-05755764-96 | шт | 33
500035597 | Предохранитель 292 mm, 6/12 kV, 200 A, 50 kA №30 020 14.200 ф."Siba" | шт | 4
500045286 | Предохранитель 2А, АС 250 В, 5x20 | шт | 51
500037882 | Предохранитель 315 mA, 5X20 2922.0 ф."Conta-Clip" | шт | 200
500032690 | Предохранитель 4 А, 5X20 2933.0 ф."Conta-Clip" | шт | 44
500032844 | Предохранитель 5 A, 5x20 2938.0 ф."Conta-Clip" | шт | 16
500043569 | предохранитель 5*20 SI 5A | шт | 150
500087071 | ПРЕДОХРАНИТЕЛЬ 5Х20 6А | шт | 445
500032579 | Предохранитель 6.3 А 282-451 ф."Wago" | шт | 155
500049321 | Предохранитель G 20/0.5A/F 0430600000 ф."Weidmuller" | шт | 5
500187664 | Предохранитель G 20/0.63A/F 0439000000 ф."Weidmuller" | шт | 40
500187665 | Предохранитель G 20/1A/F 0430700000 ф."Weidmuller" | шт | 30
500187663 | Предохранитель G 20/2A/F 0430900000 ф."Weidmuller" | шт | 30
500046510 | Предохранитель G 20/6.30A/F №0431400000 ф."Weidmuller" | шт | 8
500036146 | Предохранитель QUICK ACTING HBC 2A VBS UBM 2A 250V-P | шт | 20
500032498 | Предохранитель SI 0,5 A/5x20 2903.0 ф."Conta-Clip" | шт | 177
500032610 | Предохранитель SI 1 A/5x20 2406.0 ф."Conta-Clip" | шт | 46803
500032465 | Предохранитель SI 2,000 A 2407.0 ф."Conta-Clip" | шт | 564
500032479 | Предохранитель SI 6,3 A/ 5x20 2409.0 ф."Conta-Clip" | шт | 68
500143113 | Предохранитель ВП1-2 (1А/250В) ОЮО.480.003 ТУ-Р | шт | 96
500143111 | Предохранитель ВП1-2 (3,15А/250В) ОЮО.480.003 ТУ-Р | шт | 94
500043589 | Предохранитель плавкий ATM1, 1 А, AC 600 В, DC 500 В, 10х38 мм | шт | 1
500043590 | Предохранитель плавкий ATM10, 10 А, AC 600 В, DC 500 В, 10х38 мм | шт | 14
500048815 | Предохранитель плавкий E 9F10 GG12 12 А, AC/DC, 10.3х38 №2CSM256273R1801 ф."ABB" | шт | 11
500048800 | Предохранитель плавкий E 9F10 GG16 16 А, AC/DC, 10.3х38 №2CSM277543R1801 ф."ABB" | шт | 22
500048802 | Предохранитель плавкий E 9F10 GG4 4 А, AC/DC 2CSM257543R1801 ф."ABB" | шт | 3
500035530 | Предохранитель плавкий ПКТ 10 кВ, 100 А ПКТXCX-VK-10/12-100-50У3 ф."ETI NVA" | шт | 6
500035523 | Предохранитель плавкий ПКТ 10 кВ, 160 А ПКТXCX-VK-10/12-160-50У3 ф."ETI NVA" | шт | 6
500035528 | Предохранитель плавкий ПКТ 10 кВ, 50 А ПКТXCX-VK-10/12-50-50У3 ф."ETI NVA" | шт | 5
500048605 | Предохранитель плавкий ПКТ 6 кВ, 31,5 А ПКТ-101-6-31,5-20УЗ ОАО "Позитрон" | шт | 6
500035593 | Предохранитель плавкий ПКТ 6 кВ, 80 А ПКТXCX-VK-6/7.2-80-50 У3 ф."ETI NVA" | шт | 6
500044504 | Предохранитель плоский SI-C 15 A/32 V, с штыревыми контактами, бирюзовый 4998.0 ф."Conta-Clip" | шт | 570
500049000 | Предохранитель ППН-33-20-00 УХЛ3 с плавкой вставкой на 100А, габарит 00 ТУ 3424- | шт | 6
500044218 | Предохранитель ППН-35-20-00 УХЛ3 с плавкой вставкой на 160 А ТУ 3424-015-05755766-2006 | шт | 12
500054490 | Предохранитель ПРС-10У3-П ТУ16-522.112-74 | шт | 30
500035560 | Предохранитель самовосстанавливающийся 0,416666666666667 MF-R500 ф."Bourns" | шт | 82
500035558 | Предохранитель самовосстанавливающийся 0.8 А MF-R040 ф."Bourns" | шт | 725
500035559 | Предохранитель самовосстанавливающийся 1.5 A MF-R075 ф."Bourns" | шт | 96
500036296 | ПРЕДОХРАНИТЕЛЬНОЕ УСТРОЙСТВО | шт | 1
500043714 | предохранительные крышки | шт | 4
500047270 | Преобразователь AC/DC 85354 | шт | 3
500034613 | Преобразователь ADAM-4562 ф."Advantech" | шт | 1
500033737 | Преобразователь AET411, Iном.=5А, Uном.=100В ТУ 4221-011049501860-2004 | шт | 4
500047937 | Преобразователь AET421, Iном.=5А, Uном.=380В ТУ 4221-011-49501860-2004 | шт | 4
500036148 | Преобразователь CAN-CMB-DP | шт | 6
500046460 | Преобразователь ELCART-1100(S026AS) | шт | 1
500086655 | Преобразователь MINI MCR-SL-1CP-I-I | шт | 3
500048361 | Преобразователь PSC312-HV/220-5.5 201-012-788.00 ф."ELTEK VALERE" | шт | 8
500187618 | Преобразователь RS-232/422/485 в оптопорт 065-1062AFSM ф."AESP" | шт | 2
500030727 | Преобразователь WAS4 CCC DC 4-20/4-20мA №8444980000 ф."Weidmuller" | шт | 38
500033656 | Преобразователь вх. 0(4)-20 мА, 0-10 В, вых. 0(4)-20 мА, 0-10 В №8594840000 ф."Weidmuller" | шт | 18
500033641 | Преобразователь измерительный Е854B, Iвх.=0-5 A, Iвых.=4-20 mA, класс-0.5 ТУ 4227-005-49501860-00 | шт | 7
500048005 | Преобразователь измерительный многофункциональный АЕТ 411-11 ТУ 4221-013-4711396 | шт | 19
500054536 | Преобразователь напряжения стабилизирующий | шт | 3
500045170 | Преобразователь сигнала 8638950000 | шт | 4
500046035 | Преобразователь температуры измерительный с активным выходом 4...20 мА АТМ2-I ОО | шт | 2
500049141 | Преобразователь частотный 0,55 кВт, 230 В, 1 фазный E82EV551K2C ф."Lenze" | шт | 2
500086781 | ПРИНАДЛЕЖН.К ВЫКЛ.LTRI 5/12/400/125T(съем. рыж.мех-м,привод рычаг,рычаж.перед.) | компл | 6
500037118 | Приставка ПКЛУ20, 2 НО PKLU20 ф."Schneider Electric" | шт | 1
500048801 | Программа настройки DriveWindow Light 2 с кабелем для ACS310 № 64532871 ф."ABB" | шт | 1
500046642 | Проставка DP-UTTB 2,5/4, серая №3047303 ф."Phoenix Contact" | шт | 150
500087069 | ПРС-10 10А ПРЕДОХРАНИТЕЛЬ | шт | 7
500087068 | ПРС-10 6.3А У3 ПРЕДОХРАНИТЕЛЬ | шт | 4
500087073 | ПРС-10 У3 ПРЕДОХРАНИТЕЛЬ С ПЛАВК.ВСТ. 6,3А | шт | 3
500087072 | ПРС-10 У3-П ПРЕДОХРАНИТЕЛЬ С ПЛАВК.ВСТ.ПВД-1-6,3А | шт | 1
500045238 | ПРС-10У3-П предохранитель | шт | 1
500087077 | ПТ1.3-6-160-20 У3 ПРЕДОХРАНИТЕЛЬ | шт | 1
500034537 | Пускатель | шт | 4
500037167 | Пускатель ПМ12-010200УХЛ4В,220В, 50Гц,3з/2р,(3,4-4,6)А ТУ16-89ИГФР.644236.033ТУ | шт | 1
500033503 | Пускатель ПМ12-010200УХЛ4В,220В,50Гц,2з/1р,(0,68-0,92)А ТУ16-89ИГФР.644236.033ТУ | шт | 1
500054165 | Пускатель ПМ12-010200УХЛ4В,220В,50Гц,2з/1р,(5,4-7,4)А ТУ16-89ИГФР.644236.033ТУ | шт | 1
500054166 | Пускатель ПМ12-010200УХЛ4В,220В,50Гц,2з/1р,(7,0-10,0)А ТУ16-89ИГФР.644236.033ТУ | шт | 1
500045294 | Пускатель ПМ12-010200УХЛ4В,220В,50Гц,3з/2р,(1,36-1,84)А ТУ16-89ИГФР.644236.033ТУ | шт | 1
500033374 | Пускатель ПМ12-010600УХЛ4В,220В,50Гц,4з/2р,(0,42-0,58)А ТУ16-89ИГФР.644236.033ТУ | шт | 2
500037149 | Пускатель ПМ12-025150 УХЛ4Б, 220В, 50Гц ТУ16-89 ИГФР.644236.033 ТУ | шт | 2
500054157 | Пускатель ПМ12-025200УХЛ4В,220В,50Гц,1з,(10,6-14,3)А ТУ16-89ИГФР.644236.033ТУ | шт | 1
500046338 | Пускатель ПМ12-025200УХЛ4В,220В,50Гц,2з/1р,(10,6-14,3)А ТУ16-89ИГФР.644236.033ТУ | шт | 1
500046654 | Пускатель ПМ12-025200УХЛ4В,220В,50Гц,3з/2р,(13,6-18,4)А ТУ16-89ИГФР.644236.033ТУ | шт | 1
500033391 | Пускатель ПМ12-025601УХЛ4В,220В,50Гц,4з/6р,(8,5-11,5)А ТУ16-89ИГФР.644236.033ТУ | шт | 17
500045701 | Пускатель ПМ12-040150 УХЛ4А,220 В, 50 Гц, 3з+2р ТУ 16-89 ИГФР.644236.033 ТУ | шт | 8
500033292 | Пускатель ПМ12-040200УХЛ4В,220В,50Гц,1з,(21,2-28,7)А ТУ16-89ИГФР.644236.033ТУ | шт | 1
500054155 | Пускатель ПМ12-063201УХЛ4В,220В,50Гц,2з/2р,(27,2-36,8)А ТУ16-89ИГФР.644236.033ТУ | шт | 2
500054156 | Пускатель ПМ12-063201УХЛ4В,220В,50Гц,2з/2р,(34,0-46,0)А ТУ16-89ИГФР.644236.033ТУ | шт | 1
500045862 | Пускатель ПМЛ-1560М 220 В. УХЛ4Б ТУ 3426-044-05758109-2008 | шт | 5
500033082 | Пускатель ПМЛ-2100О4В,220В,50Гц ТУУ3.11-05814256-097-97 | шт | 1
500045799 | Пускатель ПМЛ-3160М 220 В. УХЛ4Б ТУ 3426-044-05758109-2008 | шт | 4
500037108 | Пускатель ПМЛ-4500О4А,220В,50Гц ТУУ3.11-05814256-097-97 | шт | 1
500036723 | ПЭО-ТТЛ ПРЕОБРАЗОВАТЕЛЬ | шт | 10
500087193 | Р-25-1111-00 У3 25А РУБИЛЬНИК АЭС | шт | 6
500036200 | РА16-002b РОЗЕТКА | шт | 5
500036743 | РА16-003/1-В РОЗЕТКА | шт | 2
500054625 | РА16-112Б РОЗЕТКА | шт | 30
500053721 | Разводка шинная PS1/60, 1 пол. 2CDL210001R1060 ф."ABB" | шт | 1
500017575 | РАЗДЕЛИТЕЛИ ТЕРМОПЕРЕГ. Д/АВТОМАТА 0,5м | шт | 50
500044662 | Разделитель TRS 3 2566.2 ф."Conta-Clip" | шт | 500
500032460 | Разделитель TW 2,5-10 2002.2 ф."Conta-Clip" | шт | 50
500046295 | Разделитель клеммных групп ATP-UT №3047167 ф."Phoenix Contact" | шт | 194
500044492 | Разрядник PF65, 3P, Uc=340 В, Iн=20 кА, Imax=65 кА, Up=1.4 кВ 15581 ф."Schneider | шт | 4
500054231 | Разрядник PF65, 4P,Uc=440 В, Iн=20 кА, Imax=65 кА, Up=1.4 кВ 15585 ф."Schneider Electric" | шт | 10
500045525 | Разъединитель-предохранитель двухполюсный комбинированный, 14х51 №MGN15710 ф."Sc | шт | 11
500140851 | Разъем плоский изолированный (розетка) 0,5-1,0/6,3 код: 44084 ф."Weitkowitz" | шт | 3000
500048781 | Разъем штепсельный 3 контакта № 1SDA051364R1 ф."ABB" | шт | 2
500048809 | Разъем штепсельный 6 контактов № 1SDA051363R1 ф."ABB" | шт | 2
500045880 | Расцепитель независимый AC 110-415 В, DC 110-130 В iMX № A9A26476 ф."Schneider E | шт | 2
500046114 | Расцепитель независимый в отдельном модуле (Н3) к автомат. выключателю ВМ63 УХЛ3 | шт | 11
500054722 | РЕЙКА TS 35х7.5 2M/ST/ZN 0383400000 Weidmuller | м | 14
500049598 | Рейка монтажная - NS 35/ 7,5 UNPERF код: 0801681 ф."Phoenix Contact" | м | 2.5
500055047 | Рейка монтажная NS 32 PERF 2000MM - 1201002 ф."Phoenix Contact" | м | 58
500051579 | Рейка монтажная NS 32 UNPERF 2000MM - 1201015 ф."Phoenix Contact" | м | 8
500033239 | Реле AC 230В RXM 2AB1P7 ф."Schneider Electric" | шт | 6
500046447 | Реле RPM 22BD ф."Schneider Electric" | шт | 1
500043199 | Реле времени 0,15...3 с ~220 В RE7-RB13MW ф."Schneider Electric" | шт | 2
500043184 | Реле времени 0,15...30 с ~220 В RE7-PP13BU ф."Schneider Electric" | шт | 5
500046445 | Реле времени RE11 LA MW ф."Schneider Electric" | шт | 1
500033175 | Реле напряжения 380...500 V, 50/60Hz, 2CO RM4 TR32 ф."Schneider electric" | шт | 7
500035760 | Реле полупроводниковое PLC-OSC-24 DC/300 DC/1 №2980678 ф."Phoenix Contact" | шт | 4
500048109 | Реле промежуточное AC 230 В/DC 220 В, 1 CO PLC-RSP-230UC/21 ф."Phoenix Contact" | шт | 10
500033447 | Реле промежуточное РП21М-003 , 220В,50Гц, розетка типа 2 ТУ16-523.593-80 | шт | 1
500048543 | Реле промежуточное РП21М-004, 24 В,50 Гц, розетка типа 2 ТУ16-523.593-80 | шт | 6
500037907 | Реле тока RM4 JA32M ф."Schneider Electric" | шт | 7
500054275 | РН110-8 ЛАМПА НАКАЛИВАНИЯ | шт | 200
500037066 | Розетка 10 контактов, однорядные прямые, шаг 2,5 мм, 3 А, AC/DC 250 В XHP-10 ф."JST" | шт | 186
500037063 | Розетка 2 контакта, однорядные прямые, 3 А, AC/DC 250 В, белая SYP-02TV-1 ф."JST | шт | 60
500043856 | Розетка 22011022 Molex | шт | 40
500043855 | Розетка 22011042 Molex | шт | 40
500048941 | Розетка 220В, 32А, IP66 | шт | 3
500049232 | Розетка 2РТТ20Б4Г6В ГЕО.364.120ТУ | шт | 31
500049234 | Розетка 2РТТ55Б35Г34В ГЕО.364.120ТУ | шт | 24
500037053 | Розетка 3 контакта, однорядные прямые, шаг 3,96 мм №09-50-3031 ф."Molex" | шт | 50
500048939 | Розетка 380В, 32А, IP66 | шт | 4
500037058 | Розетка 4 контакта, однорядные прямые, шаг 5,08 мм №231-304/026-000 ф."Wago" | шт | 281
500037060 | Розетка 4 контакта, однорядные прямые, шаг 5,08 мм №232-404/026-000 ф."Wago" | шт | 290
500037057 | Розетка 5 контактов, однорядные прямые, шаг 5,08 мм №231-305/026-000 ф."Wago" | шт | 281
500037059 | Розетка 6 контактов, однорядные прямые, шаг 5,08 мм №232-406/026-000 ф."Wago" | шт | 92
500037082 | Розетка DB-9, типа D-SUB, 9 контактов DE09S064TLF ф."FCI" | шт | 68
500086599 | Розетка Han 16 E, 16 контактов, 16 A | шт | 10
500086618 | Розетка Han 24 E, 24 контакта + PE, 500 В, 16 А | шт | 8
500086626 | Розетка Han 32 EE, 32 контакта + PE, 16 A | шт | 2
500086591 | Розетка Han 40 D, 40 контактов, 10 A | шт | 16
500086580 | Розетка Han 8 D, 8 контактов, 50 В, 10 А | шт | 10
500086572 | Розетка Han D 64 F, 64 контакта + PE | шт | 51
500037897 | Розетка №1385 ф."Mennekes" | шт | 14
500046451 | Розетка RPZ F2 ф."Schneider Electric" | шт | 1
500030716 | Розетка RXZ E2M114M ф."Schneider Electric" | шт | 5
500032684 | Розетка SD-D/SC/LA/YE №2963404 ф."Phoenix Contact" | шт | 4
500086343 | РОЗЕТКА В РАМКУ С.З. PV | шт | 6
500046554 | розетка внешняя 1хRJ-12 6P4C телефонная | шт | 4
500054649 | Розетка для установки на DIN-рейку 16 А №15303 ф."Schneider Electric" | шт | 18
500044171 | РОЗЕТКА К РЕЛЕ RXZ7G | шт | 14
500086344 | РОЗЕТКА КОМПЬЮТЕРНАЯ 1х8(5) PV | шт | 3
500043575 | розетка однополюсная с заземляющим контактом | шт | 6
500049297 | Розетка под винтовые зажимы Han 16 A № 09200162812 ф."Harting" | шт | 22
500047947 | Розетка РА16-236Л IP44 | шт | 10
500054642 | Розетка РАр10-З-ОП ф."ИЭК" | шт | 9
500032816 | Розетка РП-2Б РП-2Б ТУ16-526.463-79 | шт | 7
500045708 | Розетка с винтовыми зажимами синяя №95.75 ф."Finder" | шт | 5
500174578 | Розетка стационарная для скрытой проводки ССИ-425 380 В, 32 А, 3P+N+PE PSR42-032-5 ООО "ИЭК" | шт | 2
500047995 | Розетка стационарная ССИ-125, 380 В, 32 А, 3 фазы, N и PE, открытая установка PS | шт | 1
500046514 | Розетка телефонная внешняя 1xRJ-12 6P4C №TSB-C-4 ф."Ningbo Fuerda" | шт | 2
500054650 | РП-10 (КОМПЛЕКТ К БЛОКУ) РОЗЕТКА | шт | 13
500045558 | РС10-185 розетка РОНДО | шт | 1
500045557 | РС16-126Б розетка РОНДО | шт | 1
500048736 | Ручка для извлечения предохранителей из держателя OFAE504 1SCA022007R6880 ф."ABB | шт | 5
500047204 | Ручка управления OHR 3 красная № 1SCA022648R4200 ф."ABB" | шт | 18
500046703 | С24-25-1 Лампа с цоколем В22d/25х26 | шт | 27
500044480 | СА10 А201-600 FT2 переключатель | шт | 5
500048240 | Сборка диодная EMG22-DIO 4E 2950048 ф."Phoenix Contact" | шт | 2
500087249 | СВН-2-02 СЧЕТЧИК ВРЕМ.НАРАБОТ | шт | 9
500043699 | СКЛ 11-БМ-1-220 Лампа светодиодная | шт | 7
500054274 | СКЛ11-Б-Л-2-220 ЛАМПА | шт | 3
500045235 | СКЛ11Б-Л-3-220 ЛАМПА | шт | 7
500043421 | СКЛ11-БМ-2-220 ЛАМПА | шт | 18
500044384 | СКЛ11-БМ-3-220 ЛАМПА | шт | 68
500043705 | СКЛ11-Ж-3-220 ЛАМПА_ | шт | 16
500043422 | СКЛ11-Л-2-220 ЛАМПА | шт | 25
500041538 | СКЛ14Б-Ж-2-24 П Лампа | шт | 10
500044571 | СКЛ14-БЖ-2-24 П ЛАМПА | шт | 10
500087208 | СКЛ14-БЖ-3-380 П ЛАМПА | шт | 4
500054269 | СКЛ14-БК-2-24 П ЛАМПА | шт | 39
500087206 | СКЛ14-БЛ-2-220 П ЛАМПА | шт | 1
500087213 | СКЛ14-БМ-2-110 ЛАМПА | шт | 4
500087200 | СКЛ14Б-М-2-220 ЛАМПА | шт | 10
500043249 | СКЛ14-БМ-2-220 ЛАМПА | шт | 13
500087201 | СКЛ14-БМ-2-220 ЛАМПА | шт | 10
500036095 | СКЛ14-К-3-220 ЛАМПА СВЕТОДИОДНАЯ | шт | 27
500045348 | СКЛ14-КМ-2-220 ЛАМПА | шт | 3
500036748 | СКЛ14-Л-2-220 ЛАМПА | шт | 23
500043256 | СКЛ14-Л-3-220 ЛАМПА СВЕТОДИОДНАЯ | шт | 30
500087215 | СКЛ15.3-ЖП-1-48 лампа светодиодная | шт | 9
500087211 | СКЛ15.3-К-1-220 ЛАМПА | шт | 2
500087212 | СКЛ15.3-Л-1-220 ЛАМПА | шт | 2
500087214 | СКЛ15.3-ЛП-1-48 лампа светодиодная | шт | 10
500045878 | Скоба RPZ R235 ф."Schneider Electric" | шт | 1
500030717 | Скоба RXZ 400 ф."Schneider Electric" | шт | 1
500036591 | Соединение с шиной (винтовое) ZB 16 ZKSC код: 0316600000 ф."Weidmuller" | шт | 50
500032723 | Соединитель клеммный PK-TS/12/5,08/15 13185.1 ф."Conta-Clip" | шт | 25
500048185 | Соединитель поперечный SB 2-8-T, оранжевый №3026366 ф."Phoenix Contact" | шт | 55
500047643 | Соединитель поперечный SB 4-8-T, оранжевый №3026379 ф."Phoenix Contact" | шт | 51
500047297 | Стенка разделительная TW 97 BG 2380.0 ф."Conta-Clip" | шт | 57
500048174 | Стойка опорная, для зажимов подключения экрана AB-SK 3025341 ф."Phoenix Contact" | шт | 28
500033023 | Стопор концевой - E/MK код: 1421633 ф."Phoenix Contact" | шт | 193
500032590 | Стопор концевой CLIPFIX 35-5 №3022276 ф."Phoenix Contact" | шт | 206
500032743 | Стопор концевой E/AL-NS 35 №1201662 ф."Phoenix Contact" | шт | 31
500032895 | Стопор концевой WEW 35/1 1059000000 ф."Weidmuller" | шт | 42
500045447 | Стопор концевой ZEW 35 9540000000 ф."Weidmuller" | шт | 4
500049674 | Счетчик СЕ 303 S31 745 - JAVZ ОАО "Концерн Энергомера" | шт | 11
500048457 | Счетчик 24 В СИ206-1 ТУ 4278-47646985-001-03 | шт | 1
500045247 | Счетчик электрический Меркурий 230 ART-02 3х220-380В 10(100)А, кл.т.1,0/2,0 | шт | 1
500086667 | Счетчик электрической энергии A1800 | шт | 24
500036710 | Счетчик электрической энергии A1805RL-P4GB-DW-4, 400/5 ИЯТЛ.411150.096 ДКЗС ТУ 4 | шт | 2
500086668 | Счетчик электрической энергии EA05RLX-P2B-4 | шт | 5
500044517 | Счетчик электрической энергии активно-реактивной, класс 1.0/1.0, 380/220 В 5-50 | шт | 11
500044557 | Счетчик электрической энергии Меркурий 230 AR-03R Uн=3х230/400В, Iн=5 (7,5)А АВЛ | шт | 1
500197441 | Счетчик электрической энергии Меркурий 234 ARTМ-01-POB.G ООО "НПК "Инкотекс " | шт | 2
500047454 | Счетчик электрической энергии СЭТ-4ТМ.03 ИЛГШ.411152.124 ТУ | шт | 4
500049673 | Счетчик электрической энергии трехфазный CE 302 S33 543 J ОАО "Концерн Энергомер | шт | 1
500033986 | Счетчик электроэнергии A1805RL-P4GB-DW-4, 2000/5 ИЯТЛ.411150.072 ДКЗС ТУ 4228-00 | шт | 2
500045888 | Счетчик электроэнергии A1805RL-P4G-DW-4, 800/5 ИЯТЛ.411150.220 ДКЗС ТУ 4228-011- | шт | 1
500036446 | СЭТ3а-02Т-44-17 1-6А 220/380 кл.1.0 СЧЕТЧИК | шт | 4
500087064 | СЭТ-3АР-02-34-10 Счетчик электрический | шт | 1
500087050 | СЭТ-4ТМ 02.2 100В 5А КЛ.0.5 СЧЕТЧИК | шт | 4
500048330 | Телефонный патч-корд RJ11-RJ11, 10м $$$ ТД "Связь-Электро" | шт | 71
500033565 | Тепловое реле перегрузки LRD-10, 4...6 А, 1НО+1НЗ ф."Schneider Electric" | шт | 8
500033570 | Тепловое реле перегрузки LRD-22, 16...24 А, 1НО+1НЗ ф."Schneider Electric" | шт | 8
500046982 | Термопреобразователь | шт | 4
500048993 | Термопреобразователь сопр. ТСП Метран-206-32-60-В-3-1-Н10-(-50-200С)-У1.1-ГП | шт | 1
500048994 | Термопреобразователь сопрот. ТСП Метран-206-32-80-В-3-1-Н10-(-50-200С)-У1.1-ГП | шт | 1
500047391 | Термопреобразователь сопротив. ТСП.Pt100-K2-B3/-50...+150C-2-20-2,0-МГТФ 2x0,07 | шт | 6
500047308 | Термопреобразователь сопротивления ТС-1088/1Pt100/-50:+200C/60/d10/кл.В/№1 | шт | 22
500044293 | Термопреобразователь сопротивления ТСП 9418-115, 100П, длина 320 мм, ТУ 50-95 ДД | шт | 1
500049653 | Термопреобразователь сопротивления ТСПТ 301-065-Pt100-B3-5-20/2500 ПК "Тесей" | шт | 16
500048937 | Термопреобразователь сопротивления ТСПУ 9418-4-80мм-(0...+100)-(4-20)мА-0,5% | шт | 1
500049006 | Термопреобразователь Т п/п-420-Кл.3.1 (-40...+100С) | шт | 8
500045677 | Торцевая пластина оранжевая 2002-1692 ф."Wago" | шт | 10
500047262 | ТСП.Pt100-K2-В3/-50...+150С-4-20-4,0-МГТФЭФ 3*0,35 Термопреобразователь | шт | 6
500048803 | Удлинитель контрольный 10 контактный № 1SDA055065R1 ф."ABB" | шт | 2
500048791 | Удлинитель контрольный 12 контактный № 1SDA055064R1 ф."ABB" | шт | 2
500048821 | Удлинитель контрольный 5 контактный № 1SDA055351R1 ф."ABB" | шт | 2
500048816 | Удлинитель контрольный 6 контактный № 1SDA055063R1 ф."ABB" | шт | 2
500035057 | Указатель "Работа-Тест-Выключен" красно-желто-зеленый 220V DC NEF 30-WPW220V DC ф."Promet" | шт | 96
500035085 | Указатель "Работа-Тест-Выключен" красно-желто-зеленый 220VAC NEF 30-WPW220V AC ф | шт | 8
500086705 | Указатель напряжения 7,2 кВ | шт | 12
500054309 | Указатель положения красно-зеленый 220V DC NEF 30-WPcz220V DC ф."Promet" | шт | 76
500035086 | Указатель положения красно-зеленый, 220V AC NEF 30-WPcz220V AC ф."Promet" | шт | 7
500087025 | УП-5313 У3 Ф39 ПЕРЕКЛЮЧ. УНИВ. | шт | 4
500086657 | Усилитель изолирующий релейный PI-Ex-NAM/RNO-NE, 20...30VDC, 40mA, N/O | шт | 5
500086658 | Усилитель изолирующий токовый PI-Ex-ID-I/I 4..20 мА | шт | 4
500037174 | Усилитель мощности "535" 30А, DC 300В ELCART-0961 [9544D] ф."S2M" | шт | 3
500033784 | Усилитель тиристорный ФЦ-0610 ОАО"АБС ЗЭиМ" | шт | 1
500048817 | Устройство механической взаимной блокировки MIR-HB 1SDA054946R1 ф."ABB" | шт | 1
500048823 | Устройство механической взаимной блокировки MIR-P D T5 400 1SDA054951R1 ф."ABB" | шт | 2
500086693 | Устройство микропроцессорной защиты MiCOM | шт | 27
500086692 | Устройство микропроцессорной защиты MiCOM | шт | 2
500054185 | Фиксатор торцевой ES 35 2005.2 ф."Conta-Clip" | шт | 10686
500032606 | Фиксатор торцевой HES 35 ST 2761.0 ф."Conta-Clip" | шт | 151
500048812 | Фильтр ACS 320 RFI FILTER RFI-32 № VA202R1A320I ф."ABB" | шт | 2
500043193 | Фломастер STI №0508401694 ф."Weidmuller" | шт | 10
500044737 | Фотореле ФР-9М с фотодатчиком, длина выноса 25м ООО "Реле и автоматика" | шт | 1
500046789 | Функциональный модуль | шт | 2
500046812 | ЦЭ 6850М 0,2S/0.5 220В 5-7 5А 2Н 1 О Ш31 Счетчик электрической энергии | шт | 1
500087057 | ЦЭ6850М 0,5S/1 220В 5-7,5А 1Н 1 0 Ш30 СЧЕТЧИК | шт | 7
500012861 | ШАЙБА М5 S SCHNORR | шт | 1700
500012864 | ШАЙБА М6 S SCHNORR | шт | 1000
500015137 | ШАЙБА СТОПОРНАЯ S10 451 100 SCHNORR | шт | 948
500015140 | ШАЙБА СТОПОРНАЯ S12.7 451 400 SCHNORR | шт | 1990
500015138 | ШАЙБА СТОПОРНАЯ S16 451 600 SCHNORR | шт | 3792
500015139 | ШАЙБА СТОПОРНАЯ S20 451 900 SCHNORR | шт | 1464
500015136 | ШАЙБА СТОПОРНАЯ S8 451 000 SCHNORR | шт | 4000
500032954 | Шильдик маркировочный ESO 7 1607720000 ф."Weidmuller" | шт | 50
500032779 | Шильдик маркировочный WS 12/5 1609860000 ф."Weidmuller" | шт | 1880
500048184 | Шина нейтрали NLS-CU 3/10 3 мм x 10 мм x 1000 мм 0402174 ф."Phoenix Contact" | шт | 5
500037587 | Шинка гребенчатая 1 полюс, 125 А №14881 ф."Schneider Electric" | шт | 2
500045461 | Штекерный контактный мостик ZQV 2.5/10 №1608940000 ф."Weidmuller" | шт | 14
500045448 | Штекерный контактный мостик ZQV 2.5/2 №1608860000 ф."Weidmuller" | шт | 112
500045458 | Штекерный контактный мостик ZQV 2.5/3 №1608870000 ф."Weidmuller" | шт | 60
500045527 | Штекерный контактный мостик ZQV 2.5N/6 №1693840000 ф."Weidmuller" | шт | 17
500087183 | ШЩ-4Х15 РОЗЕТКА | шт | 1
500087184 | ШЩ-4Х25 РОЗЕТКА | шт | 1
500087185 | ШЩ-4Х60 РОЗЕТКА | шт | 1
500048090 | Электронный модуль GFGT610 GDDR3 64 bit HDCP 2*DVI mini HDMI Retail | шт | 2
500058372 | ЭЛЕКТРОПРИВОД АМЕ 56 24В | шт | 5
500048257 | Элемент кодирующий 1091690000 KOEL POCON Weidmuller | шт | 50
500045786 | Этикетка RXZ L520 ф."Schneider Electric" | шт | 1

## Rittal
АО "ЗАВОД ЭЛЕКТРОПУЛЬТ"
RITTAL
Код | Наименование | Ед. изм. | Общее кол-во
500054827 | 233317 ПРОФИЛЬ ПРЯМОУГОЛЬНОГО СЕЧЕНИЯ | шт | 905
500054837 | 233318 ПРОФИЛЬ ПРЯМОУГОЛЬНОГО СЕЧЕНИЯ | шт | 580
500042740 | 295270 ПРОФИЛЬ ГОРИЗОНТАЛЬНЫЙ1200ММ | шт | 364
500036101 | 295273 ПРОФИЛЬ ВЕРТИКАЛЬНЫЙ 2200ММ (400 ШТ.) | шт | 176
500045540 | 320602 ПРОФИЛЬ ПРЯМОУГОЛЬНОГО СЕЧЕНИЯ (3000ШТ.) | шт | 7885
500042746 | 320606 ПРОФИЛЬ ПРЯМОУГОЛЬНОГО СЕЧЕНИЯ | шт | 4002
500042745 | 320625 ПРОФИЛЬ ПРЯМОУГОЛСЕЧЕНИЯ (1500) | шт | 1095
500008975 | 320629 ПРОФИЛЬ ПРЯМОУГОЛЬНОГО СЕЧЕНИЯ (1500 шт.) | шт | 1826
500054828 | 2092200 КВАДРАТНАЯ ГАЙКА М6 (50ШТ) | шт | 132
500043742 | 2099500 ВИНТ М 5Х16 (100 ШТ.) | шт | 246
500043053 | 2311225 РАСПОРНЫЕ БОЛТЫ ДЛИНА 25 ММ (12 ШТ.) | шт | 144
500058777 | 2313150 ПРОФИЛЬ TS 35/15х2М (6ШТ). | шт | 30
500036727 | 2335000 КОНТАКТНАЯ ШАЙБА М8 (100 ШТ.) | шт | 1950
500036725 | 2343000 КОНТАКТНАЯ ШАЙБА М5 (100 ШТ.) | шт | 3100
500037606 | 2368010 СОЕДИНИТЕЛЬНЫЙ ЭЛЕМЕНТ СИГНАЛ. КОЛОННЫ 1 ШТ. | шт | 195
500054895 | 2370000 ЭЛЕМЕНТ МИГАЮЩИЙ СИГНАЛЬНОЙ КОЛОНЫ | шт | 5
500054875 | 2370020 МИГАЮЩИЙ ЭЛЕМЕНТ СИГНАЛЬНОЙ КОЛОНЫ | шт | 5
500036783 | 2371020 ЭЛЕМЕНТ-ВСПЫШКА СОГНАЛ. КОЛОННЫ 24В ЖЕЛТ. | шт | 3
500056248 | 2383210 АЕ шина для внутреннего монтажа 210 мм | шт | 4
500045663 | 2411810 Кабельный ввод М16х1,5 | шт | 9
500043747 | 2412210 ЗАЗЕМЛИТЕЛЬ ЭМС М 6 (10 ШТ.) | шт | 460
500043047 | 2412216 ПОЛОСКИ ЗАЗЕМЛЕНИЯ 16 КВ.ММ 200 ММ (10 ШТ.) | шт | 300
500045246 | 2412316 ПОЛОСКИ ЗАЗЕМЛЕНИЯ 16 КВ.ММ. (10ШТ.) | упак | 1
500017209 | 24560884 Изолирующая полоска 84ЕШ (10 шт.) | шт | 10
500054873 | 2487000 САМОРЕЗЫ М 4,8Х16 (300 ШТ.) | шт | 300
500036140 | 2489000 ВИНТ ЗАМОРЕЗ BZ 5х12 КРЕСТ (500 ШТ.) | шт | 11400
500036140 | 2489000 ВИНТ ЗАМОРЕЗ BZ 5х12 КРЕСТ (500 ШТ.) | шт | 3096
500037809 | 2504500 САМОНАРИЗАЮЩИЕ ВИНТЫ (300 ШТ.) | шт | 300
500054849 | 2507100 ГНЕЗДО ЭЛЕКТРОПИТАНИЯ | шт | 89
500054874 | 2513000 КАРМАН ДЛЯ ДОКУМЕНТАЦИИ ДЛЯ 438Х287Х45 | шт | 17
500054892 | 2560000 ФАЛЬШ-ПАНЕЛЬ 160Х70 ММ (10 ШТ.) | шт | 8
500054900 | 2562000 КАБЕЛЬНАЯ ПАНЕЛЬ (5 ШТ.) | шт | 4
500015772 | 2584000 Крепление на мачту для KL, AE, KS | шт | 4
500043651 | 279427 ЗАМОК ЦЕТРАЛЬНЫЙ | шт | 66
500044210 | 2899320 КАБЕЛЬНЫЙ ВВОД IP54 13-26,5 ММ (25 ШТ.) | шт | 324
500055863 | 3105180 ОБОГРЕВАТЕЛЬ 250ВТ | шт | 9
500037620 | 3105340 ОБОГРЕВАТЕЛЬ 49-50 ВТ | шт | 14
500055855 | 3105370 ОБОГРЕВАТЕЛЬ 130-150 (1шт.) | шт | 8
500048618 | 3105380 SK Обогреватель RTT 250 Вт, 230 В | шт | 5
500043064 | 3107000 ПАНЕЛЬ НАГРЕВАТЕЛЬНАЯ | шт | 8
500036635 | 3118000 ГИДРОСТАТ | шт | 49
500043606 | 3238100 ФИЛЬТРУЮЩИЙ ВЕНТИЛЯТОР | шт | 18
500044563 | 3239100 ФИЛЬТРУЮЩИЙ ВЕНТИЛЯТОР | шт | 65
500044501 | 3240100 ФИЛЬТРУЮЩИЙ ВЕНТИЛЯТОР 160 М3/Ч | шт | 19
500055870 | 3241124 фильтр вентилятор 230м3/ч | шт | 1
500048685 | 3301600 ЕМКОСТЬ ДЛЯ СБОРА КОНДЕНСАТА 0,75 Л RITTAL | шт | 1
500054832 | 3322207 ОКНО ДЛЯ ВЕНТИЛЯЦИИ | шт | 52
500054891 | 3327700 ПРОКЛАДКА ФИЛЬТРУЮЩАЯ (5 ШТ.) | шт | 5
500036730 | 3451500 КЛЕММЫ ПОДКЛЮЧЕНИЯ 2,5-16ММ2 (15ШТ.) | шт | 2003
500054884 | 3456500 КЛЕММА 2,5-16ММ НА ШИНУ (15 ШТ) | шт | 3
500054888 | 3555000 КЛЕМА 1-4 ММ (15 ШТ.) | шт | 30
500043765 | 3659190 НАПРАВЛЯЮЩИЕ ТЕЛЕСКОПИЧ. | шт | 1
500043039 | 4103600 СВЕТИЛЬНИК LINESTRA 60 ВТ | шт | 2
500054847 | 4138190 ПАНЕЛЬ ОСВЕТИТЕЛЬНАЯ | шт | 20
500048440 | 4139150 Комфортный светильник SZ 14Вт/100-240В | шт | 1
500054885 | 4162000 ГАЙКА ЗАКЛАДНАЯ М6 (50 ШТ.) | шт | 876
500036728 | 4164000 ЗАКЛАДНАЯ ГАЙКА М6 (50 ШТ.) | шт | 1910
500036729 | 4165000 ЗАЖИМНАЯ ГАЙКА М8 (50 ШТ.) | шт | 1066
500043049 | 4170000 МОНТАЖНАЯ ШИНА 23Х23Х395 (12 ШТ.) | шт | 87
500043050 | 4177000 МОНТАЖНАЯ ШИНА 23Х23Х1895 ММ (6 ШТ.) | шт | 46
500043845 | 4179000 СКОЛЬЗЯЩИЕ ГАЙКИ М6 (20 ШТ.) | шт | 20
500037806 | 4182000 КРЕПЕЖНЫЙ ДЕРЖАТЕЛЬ 23х23 ММ (24 ШТ.) | шт | 442
500043055 | 4183000 КОМБИНИРОВАННЫЙ ДЕРЖАТЕЛЬ 23Х23 ММ (24 ШТ.) | шт | 196
500043067 | 4199000 ОПОРНЫЙ СТОЛБИК (6 ШТ.) | шт | 22
500043065 | 4315100 ШНУР ДЛЯ ЭЛЕКТРОПИТАНИЯ 3000 ММ (5ШТ.) | шт | 2
500036784 | 4315450 КАБЕЛЬ ПОДКЛЮЧЕНИЯ 600 ММ (1 ШТ.) | шт | 16
500043614 | 4315520 КОНЦЕВОЙ ВЫКЛЮЧАТЕЛЬ+ШТЕКЕР | шт | 49
500048997 | 4315710 SZ Концевой выключатель со штекером | шт | 1
500036739 | 4318000 КАБЕЛЬНЫЙ ВВОД (РЕЗИНА) (25 ШТ) | шт | 58
500043051 | 4364000 СИСТЕМНЫЕ ШАССИ Д/Ш=600 ММ (4 ШТ.) | шт | 80
500043052 | 4380000 МОНТАЖНЫЕ ШАССИ 1895 ММ (4 ШТ.) | шт | 40
500042609 | 4583000 ФИКСАТОР ДВЕРИ ДЛЯ ES/PS И TS (5 ШТ.) | шт | 8
500054897 | 4634500 РОЛИКИ ПОВОРОТНЫЕ (4 ШТ.) | шт | 4
500055866 | 6146100 Напольная плита стойки | шт | 5
500055865 | 6146200 Несущий рычаг с изменяемой высотой | шт | 5
500055862 | 6501050 Соединитель для корпуса RAL 7024 (1шт) | шт | 5
500055867 | 6902670 Крепление корпуса ( наклоняемое) | шт | 5
500055845 | 6902770 IW Кабельный ввод 1шт. | шт | 10
500055869 | 7072100 ОКАНТОВОЧНАЯ РЕЗИНА 10М | шт | 9
500055804 | 7072230 Фиксатор-липучка (10ШТ) | шт | 10
500054853 | 7113000 ШИНА ЗАЗЕМЛЕНИЯ | шт | 5
500048908 | 7159035 DK Распределительная панель RAL 7035 | шт | 16
500054887 | 7240210 БЛОК РАЗЕТОК (7 МЕСТ) | шт | 4
500045437 | 7827600 НАПРАВЛЯЮЩАЯ ПО ГЛУБИНЕ 800Х600mm (4ШТ.) | шт | 4
500054886 | 78276000 ПРОФИЛЬ КРЕПЛЕНИЕ 19" (4ШТ.) | шт | 1
500009022 | 7828060 С-ОБРАЗНАЯ ШИНА (4 ШТ,) | шт | 3
500048684 | 8610880 ОБЗОРНАЯ ДВЕРЬ АЛЮМИНИЙ 800X1800 mm RITTAL | шт | 2
500036785 | 8611130 ЗАМОЧНЫЙ ВКЛАДЫШ 8 ММ 1 ШТ | шт | 33
500054855 | 8611290 РУЧКА "КОМФОРТ" RAL 7035 | шт | 20
500043107 | 8800040 ЭЛЕМЕНТЫ ЗАМКА (4 ШТ.) | шт | 11
500043795 | 8800120 ВВОДН. КАБ. ПАНЕЛЬ 1200 ММ (4 ШТ.) | шт | 6
500043796 | 8800340 ЗАКЛАДНАЯ ГАЙКА М 6 (50 ШТ.) | шт | 100
500042739 | 8800390 ТРАНСПОРТИРОВОЧНЫЕ РОЛИКИ (4 ШТ.) | шт | 4
500036741 | 8800530 ПЛАСТИКОВАЯ ЗАКЛЕПКА (100 ШТ) | шт | 900
500043038 | 8800806 ФИКСИРУЮЩАЯ ГАЙКА М6 (20 ШТ.) | шт | 80
500017214 | 8802080 TS Профиль для ввода кабеля (2шт) Rittal | упак | 3
500017215 | 8802085 Профиль для ввода кабеля сзади (2шт) Rittal | упак | 9
500052550 | Адаптер ручки для обзорной двери код: TS 8611.080 ф."Rittal" | шт | 4
500161022 | Ввод кабельный М16х1,5 код: SZ 2411.610 ф."Rittal" | шт | 38
500052882 | Ввод кабельный М16х1,5 код: SZ.2411.810 ф."Rittal" | шт | 30
500161021 | Ввод кабельный М20х1,5 код: SZ 2411.620 ф."Rittal" | шт | 42
500052602 | Ввод кабельный М20х1,5 код: SZ 2411.820 ф."Rittal" | шт | 12
500161009 | Ввод кабельный М25х1,5 код: SZ 2411.630 ф."Rittal" | шт | 4
500052258 | Ввод кабельный М25х1,5 код: SZ 2411.830 ф."Rittal" | шт | 4
500086386 | ВВОД КАБЕЛЬНЫЙ М25х1.5 RITTAL | шт | 20
500052443 | Ввод кабельный М32х1,5 код: SZ 2411.840 ф."Rittal" | шт | 4
500052293 | Ввод кабельный М40х1,5 код: SZ 2411.850 ф."Rittal" | шт | 14
500052976 | Ввод кабельный ступенчатый код: SZ 2899.250 ф."Rittal" | шт | 42
500052853 | Ввод кабельный ступенчатый код: SZ 2899.400 ф."Rittal" | шт | 8
500052759 | Винт М6х8,4 код: 241530 ф."Rittal" | шт | 56
500198068 | Винт со шлицем "звездочка" М6х16 код: DK 7094.140 ф."Rittal" | шт | 750
500198053 | Винт-саморез 5х10 код: SZ 2504.000 ф."Rittal" | шт | 1000
500051915 | Винт-саморез ST 4,8х16 код: SZ 2487.000 ф."Rittal" | шт | 1200
500160892 | Вкладыш замочный код: TS 8611.110 ф."Rittal" | шт | 2
500054909 | Втулка код: 208100 ф."Rittal" | шт | 2412
500052864 | Гайка закладная М6 код: TS 8800.340 ф."Rittal" | шт | 50
500168931 | Гайка М8 код: 207584 ф."Rittal" | шт | 2415
500162810 | Дверь обзорная код: TS 8610.685 ф."Rittal" | шт | 2
500053029 | Деталь запорная TS2 код: 241531 ф."Rittal" | шт | 13346
500046506 | Зажим кабельный №DK 7078.000 ф."Rittal" | шт | 15
500046639 | Зажим кабельный №DK 7097.000 ф."Rittal" | шт | 15
500189559 | Зажим кабельный для С-образной шины код: DK 7077.000 ф."Rittal" | шт | 24
500160893 | Зажим кабельный код: DK 7097.220 ф."Rittal" | шт | 25
500189885 | Зажим кабельный код: SZ 2352.000 ф."Rittal" | шт | 50
500052739 | Зажим кабельный код: SZ 2353.000 ф."Rittal" | шт | 25
500052389 | Зажим соединительный код: SV 3457.500 ф."Rittal" | шт | 45
500052496 | Заклепка алюминиевая код: TS 8800.531 ф."Rittal" | шт | 950
500109713 | Замок TS8 код: 274957 ф."Rittal" | шт | 102
500052800 | Карман для документов код: TS 4115.500 ф."Rittal" | шт | 1
500183196 | Набор монтажный код: DK 7829.400 ф."Rittal" | шт | 8
500109708 | Петля код: TS 8800.020 ф."Rittal" | шт | 32
500051913 | Профиль 18x38 код: TS 8612.260 ф."Rittal" | шт | 52
500052601 | Профиль TS8-1000 горизонтальный код: 295269 ф."Rittal" | шт | 310
500112638 | Профиль TS8-800 горизонтальный код: 295268 ф."Rittal" | шт | 266
500162930 | Профиль для ввода кабеля сзади для TS, SE, CM, TP код: TS 8802.065 ф."Rittal" | шт | 4
500053058 | Профиль С-образный 30/15 код: PS 4944.000 ф."Rittal" | шт | 12
500053028 | Профиль С-образный 30/15 код: PS 4945.000 ф."Rittal" | шт | 12
500187193 | Розетка сервисная 250 В AC, 16 А 7280.100 ф."Rittal" | шт | 2
500052851 | Светильник 18 Вт, 230 В, 50 Гц код: SZ 4138.140 ф."Rittal" | шт | 4
500053027 | Скоба для кабелепровода 80x40 код: DK 7111.900 Ф."Rittal" | шт | 5
500052427 | Угол поворотный код: SK 3286.990 ф."Rittal" | шт | 1
500173346 | Уплотнитель самоклеющийся TS 12x5 код: 239928 ф."Rittal" | м | 465
500051689 | Часть угловая TS8 код: 256205 ф."Rittal" | шт | 2072
500170337 | Шарнир 180°, RAL7035 код: TS 8800.710 ф."Rittal" | шт | 8
500173330 | Шарнир корпуса код: 274958 ф."Rittal" | шт | 6783
500053843 | Шина для внутреннего монтажа код: SZ 2383.300 ф."Rittal" | шт | 2
500162776 | Шины кабельные угловой профиль для TS, SE, PC, TP код: PS 4191.000 ф."Rittal" | шт | 4
500052718 | Штанга запорная TS2200 код: 241493 ф."Rittal" | шт | 134
500052914 | Штанга запорная TS2200 код: 241498 ф."Rittal" | шт | 92
500053482 | Штекер №SZ 2507.200 ф."Rittal" | шт | 20
500052796 | Штифт приварной код: 242679 ф."Rittal" | шт | 22180
500047027 | Элемент акустический 100 дБ, 25 мА, 230 В AC SG 2376.030 ф."Rittal" | шт | 3
500162809 | Элемент регулировочный для цоколя TS код: SZ 2891.000 ф."Rittal" | шт | 8
500043643 | 233330 ПРОФИЛЬ ПРЯМОУГОЛЬНОГО СЕЧЕНИЯ | шт | 360
500042742 | 233331 ПРОФИЛЬ ПРЯМОУГОЛЬНОГО СЕЧЕНИЯ | шт | 165

## Прочее
АО "ЗАВОД ЭЛЕКТРОПУЛЬТ"
ПРОЧЕЕ
Код | Наименование | Ед. изм. | Общее кол-во
500049284 | 0122800000 РЕЙКА TS 32X15 2M/ST/ZN | м | 16
500049283 | 0383400000 РЕЙКА МОНТАЖНАЯ TS35X7.5 2M/ST/ZN | м | 32
500087317 | 0443065 UISLKG 35 | шт | 6
500054527 | 0473360000 маркировка | шт | 43000
500087275 | 09150006103 КОНТАКТЫ | шт | 112
500087281 | 09150006124 КРИМП-КОНТАКТ | шт | 32
500087282 | 09150006224 КРИМП-КОНТАКТ | шт | 16
500036082 | 09200030301 КОЖУХ | шт | 122
500087100 | 09200100321КОЖУХ | шт | 4
500087187 | 09300100318 КОЖУХ БЛОЧН.10В | шт | 24
500087280 | 09300480317 HAN B BASE PANEL | шт | 8
500087284 | 09300480442 HAN B HOOD TOP ENTRY | шт | 4
500087283 | 09330006102 КРИМП-КОНТАКТ | шт | 208
500036777 | 09330006104 крмп-контакт 1,5 | шт | 484
500036778 | 09330006204 кримп-контакт 1,5 | шт | 484
500046234 | 09501 Держатель реле | шт | 70
500047172 | 1050020 ZB5 МАРКИРОВКА | шт | 420
500087448 | 10501.026 SCHROFF РУЧКА ДЛЯ БОКОВЫХ ПАНЕЛЕЙ 3U | шт | 10
500087277 | 1087.0 SDB 0,8x4,0 ОТВЕРТКА | шт | 3
500047126 | 11179-09-20G Видеокарта PCI-E 1024Mb | шт | 1
500087387 | 14890 ГРЕБЕНЧАТАЯ ШИНКА | шт | 5
500087299 | 14892 2 ГРЕБЕНЧАТЫЕ ШИНКИ | шт | 8
500087334 | 15096 КОНТАКТ ПОЛОЖЕНИЯ | шт | 2
500086959 | 15742 аМ ВСТАВКА ПЛАВКАЯ (10шт) | шт | 1
500086960 | 15743 ПАТРОН ПРЕДОХРАНИТЕЛЯ АМ 10,3х38 4А | шт | 8
500086994 | 15961 МОД.КОНТ-Р СТ25А | шт | 9
500086995 | 15967 МОД.КОНТ-Р СТ40А | шт | 12
500087367 | 1771464 НС-В 16 ВСТАВКА | шт | 4
500087368 | 1771480 НС-В 16 ВСТАВКА | шт | 4
500030896 | 19071 ВСПОМОГАТ.ЭЛ.OF+OF ДЛЯ NG125 | шт | 2
500054658 | 1N4002 Диод | шт | 261
500016413 | 1Р 5х20 держатель плав. вставок 005800 | шт | 34
500087285 | 2001.5 AP КРЫШКА БОКОВАЯ | шт | 106
500044552 | 200112 ШАЙБА УПРУГАЯ | шт | 1891
500008974 | 207312 ВИНТ М6х23ММ (1800 шт.) | шт | 2063
500054825 | 207315 ШАРНИР ДЛЯ СВАРКИ | шт | 13474
500087449 | 20817.856 SCHROFF РУЧКА ТРАПЕЦ. СЪЕМНАЯ ТИП2 | шт | 10
500087258 | 209-501 МАРКИРОВКА | шт | 43
500087279 | 2104.2 КРЫШКА АР 16 | шт | 1617
500087333 | 2104.5 КРЫШКА АР 16 blue | шт | 73
500087440 | 21100.464 SCHROFF ВТУЛКА ПЛАСТИКОВАЯ ДЛЯ ВИНТА М 2.5х5 | шт | 100
500087439 | 21100.748 SCHROFF ВИНТ М 2.5х11 | шт | 100
500087388 | 2116.5 КРЫШКА blue АР35 | шт | 26
500043642 | 214486 УГОЛОК-КОМПЛЕКТ | шт | 253
500044217 | 24048 C60 1P 4A B комплектующие | шт | 10
500054843 | 241458 ВИНТ М 8Х12 | шт | 664
500054861 | 241465 ПОЛЗУН СТЫК. ДЛЯ ПОДВИЖ. МОНТ.ПАНЕЛИ | шт | 71
500054862 | 241466 НАПРАВЛЯЮЩИЕ ДЛЯ МОНТАЖ. ПЛАТЫ В КОМПЛЕКТЕ | шт | 71
500054857 | 241470 ДЕРЖАТЕЛЬ ПЛАТЫ | шт | 959
500054857 | 241470 ДЕРЖАТЕЛЬ ПЛАТЫ | шт | 69
500054858 | 241471 ДЕРЖАТЕЛЬ ПЛАТЫ | шт | 1832
500054858 | 241471 ДЕРЖАТЕЛЬ ПЛАТЫ | шт | 72
500036139 | 241472 ВИНТ М8х16 ЗУБЧАТЫЙ | шт | 7664
500036139 | 241472 ВИНТ М8х16 ЗУБЧАТЫЙ | шт | 166
500054859 | 241473 УГОЛОК ОПОРНЫЙ | шт | 71
500054860 | 241474 УГОЛОК ОПОРНЫЙ | шт | 71
500054845 | 241480 ПРИСПОСОБЛЕНИЕ ДЛЯ ПОДВЕСКИ | шт | 488
500054845 | 241480 ПРИСПОСОБЛЕНИЕ ДЛЯ ПОДВЕСКИ | шт | 250
500015677 | 241490 ШТАНГА ЗАПОРНАЯ СР.ЧАСТЬ TS1600 | шт | 10
500044554 | 241491 ШТАНГА ЗАПОРНАЯ СР.ЧАСТЬ | шт | 38
500054856 | 241492 ПЛАНКА БЛОКИРУЮЩАЯ | шт | 65
500054833 | 241495 ПЛАНКА БЛОКИРУЮЩАЯ | шт | 360
500008973 | 241496 ЗАПОРНАЯ ШТАНГА ВЕРХ.НИЖ. (200 шт.) | шт | 961
500054870 | 241521 ЗАМОК ОДИНАРНЫЙ | шт | 244
500043645 | 241531 ЗАМОК ДВУХСТВОРЧАТЫЙ (325 ШТ.) | шт | 830
500043646 | 241538 ЗАМОК | шт | 20
500015680 | 242640 (321052) Уплотнитель 6*8*5000мм | шт | 588
500054836 | 242640 ПРОКЛАДКА РЕЗИНОВАЯ ДЛЯ ДВЕРИ | шт | 377
500054836 | 242640 ПРОКЛАДКА РЕЗИНОВАЯ ДЛЯ ДВЕРИ | шт | 313
500036107 | 242679 ВИНТ (8000 ШТ.) | шт | 589
500043647 | 242819 ШАЙБА-КОМПЛЕКТ | шт | 230
500043648 | 243028 ВИНТ ОКРАШЕННЫЙ | шт | 2005
500087441 | 24560.351 SCHROFF НАПРАВЛЯЮЩИЕ ДЛЯ ПЛАТ ДЛИНА160 | шт | 30
500087442 | 24561.041 SCHROFF ПАНЕЛЬ ВЕРХ НИЗ ДЛИНА160 63HP | шт | 2
500087438 | 24567.125 SCHROFF БОКОВЫЕ ПАНЕЛИ 3U ДЛИНА 175 | шт | 2
500036087 | 248194 КРЕПЛЕНИЕ СРЕДНЕЕ (500ШТ) | шт | 838
500043650 | 248692 ЗАГЛУШКА | шт | 9132
500086941 | 26588 БЛОК ДИФФ. ЗАЩИТЫ | шт | 3
500036032 | 26643 C60 4п 63А 30мА БЛОК ДИФФ.ЗАЩ. | шт | 3
500086986 | 26923 OFS БЛОК-КОНТАКТ | шт | 23
500030926 | 26927 SD КОНТАКТ СИГНАЛИЗАЦИИ | шт | 2
500036038 | 27132 БЛОК-КОНТАКТ | шт | 22
500087303 | 2741.2 QI3 КОРОТКОЗАМЫКАТЕЛЬ | шт | 425
500087300 | 2751.2 QI-3 КОРОТКОЗАМЫКАТЕЛЬ | шт | 558
500087301 | 2752.2 QI-4 КОРОТКОЗАМЫКАТЕЛЬ | шт | 532
500087288 | 2753.2 QI10 КОРОТКОЗАМЫКАТЕЛЬ | шт | 402
500087270 | 2782.2 AP/L/Q/D КРЫШКА ТОРЦЕВАЯ | шт | 5308
500087355 | 2783,0 QSB пермычка | шт | 80
500087305 | 280-304 ДЕТАЛИ ПЛАСТМАССОВЫЕ | шт | 25
500087376 | 2813.0 ТЕСТОВЫЙ ШТЕКЕР | шт | 993
500036013 | 2877.0 ESO2 маркировка | шт | 138
500087309 | 2888.0 SCH T2 ДЕРЖАТЕЛЬ ДЛЯ МАРКИРОВКИ | шт | 625
500087308 | 2957.2 TWMF ДЕРЖАТЕЛЬ ДЛЯ ЗАГЛУШКИ | шт | 2354
500054226 | 2980678 PLC-OSC-24DC ОПТОРЕЛЕ | шт | 4
500086347 | 2К-2009-02 ПАНЕЛЬ АКТИВНАЯ | шт | 8
500086350 | 2К-2012 ПАНЕЛЬ АКТИВНАЯ | шт | 2
500086348 | 2К-2017-02 ПАНЕЛЬ АКТИВНАЯ | шт | 4
500086349 | 2К-2022-06 ПАНЕЛЬ АКТИВНАЯ | шт | 4
500086351 | 2К-2061 ПАНЕЛЬ АКТИВНАЯ | шт | 1
500087104 | 2РМДТ42БПН45Г5В1В РАЗЪЁМ | шт | 2
500087105 | 2РМДТ45БПН50Г8В1В РАЗЪЁМ | шт | 2
500087106 | 2РМДТ45БПН50Ш8В1В РАЗЪЁМ | шт | 2
500087092 | 2РТТ48Б20Г28В РАЗЬЕМ | шт | 56
500087103 | 2РТТ55КПЭ35Ш34В РАЗЬЕМ | шт | 10
500043094 | 2Т828А Транзистор | шт | 20
500054483 | 3038930 FBS 50-5 МОСТИК 50-И ПОЛЮСНЫЙ | шт | 5
500087443 | 30807.481 SCHROFF ПЕРЕДНЯЯ ПАНЕЛЬ 3U 4HP АЛЮМ. | шт | 5
500087444 | 30807.508 SCHROFF ПЕРЕДНЯЯ ПАНЕЛЬ 3U 3HP АЛЮМ. | шт | 5
500045735 | 30810 NS160L COMPACT | шт | 2
500044553 | 313747 МАРКИРОВОЧНАЯ ДОСКА | шт | 3279
500048724 | 31568.061 кронштейн | шт | 1
500054826 | 319492 УГОЛОК-КОМПЛЕКТ | шт | 16300
500054869 | 3321207 ОКНО ДЛЯ ВЕНТИЛЯЦИИ | шт | 6
500087446 | 34560.163 SCHROFF РЕЛЬС ГОРИЗОНТАЛЬНЫЙ ТИП В1.LIGHT 63HP | шт | 10
500087447 | 34560.463 SCHROFF РЕЛЬС ГОРИЗОНТАЛЬНЫЙ F1 LIGHT 63HP | шт | 10
500087445 | 34561.363 SCHROFF РЕЗЬБОВАЯ ЛИНЕЙКА М 2.5 63HP | шт | 10
500087372 | 3700.5 боковая крышка | шт | 38
500087363 | 3701.2 боковая крышка | шт | 180
500087321 | 3703.2 ZAP 4/2A КРЫШКА | шт | 117
500087373 | 3704.1 боковая крышка | шт | 42
500087364 | 3705.2 Боковая крышка | шт | 50
500087313 | 3749.0 SCHT 9 ДЕРЖАТЕЛЬ ДЛЯ МАРКИРОВКИ | шт | 1772
500087328 | 3783.2 держатель для маркировки | шт | 303
500086965 | 3Л341Б С СВЕТОДИОД | шт | 56
500046831 | 3ПС21-10 Плата | шт | 7
500054332 | 405270240001 реле миниатюр | шт | 120
500043987 | 41090021 Дополнительный контакт NO/NC | шт | 2
500046240 | 55.34.9.220.0000 реле | шт | 11
500087060 | 59632 РАЗЪЕМ НАПРЯЖ. ДЛЯ В21,В22 ТИПА ССТ640 | шт | 4
500087061 | 59656 РАЗЪЕМ К ТР-РУ НАПРЯЖЕНИЯ ТИПА ССА626 | шт | 28
500087318 | 59668 РАЗЪЕМ ПИТАНИЯ | шт | 34
500087324 | 59679 ПРОГР.ОБЕСПЕЧ | шт | 34
500017213 | 60817097 Фиксатор печатных плат А2 мм, красный (10шт) | шт | 34
500087167 | 623282300040 РЕЛЕ | шт | 20
500046770 | 623290240000 реле мощ. | шт | 3
500047541 | 68457 ИСТОЧНИК бесперебойного питания Evolution 1550 | шт | 12
500087141 | 700DC-M220Z2 РЕЛЕ ПРОМЕЖУТОЧНОЕ | шт | 74
500087165 | 700DC-M310 А2 реле | шт | 1
500042619 | 700-K22Z-KF | шт | 12
500087151 | 700-M220A2S РЕЛЕ ПРОМЕЖУТОЧНОЕ | шт | 1
500048725 | 715231.002 тяга | шт | 1
500012372 | 737 DT2T1 SS - переходная муфта, нерж.сталь, 3/4" NPT-1/2" NPT | шт | 35
500036775 | 7601016411В гофрошланг # нар. 15,8м | шт | 255
500036776 | 7602121111В фитинг, пережим М20х1,5м | шт | 288
500054611 | 7602121121В переходник разъем-гофра | шт | 232
500036774 | 7602121123В фитинг 90грд. резьба М2 | шт | 180
500054553 | 7605022900G гайка серая Pg 29 | шт | 38
500036773 | 76050320000 гайка М20х1,5 металл | шт | 249
500036570 | 773-173 Соединитель для распред. коробки | шт | 100
500049355 | 7921600000 Держатель | шт | 100
500043603 | 800F15YSE112 Маркировочная табличка | шт | 6
500042548 | 800FBX10E Блок контактов | шт | 8
500042545 | 800FMMM44 Кнопка | шт | 8
500042547 | 800FPLFA4 Кнопка пластмас.красн. с подсветкой и фиксац. | шт | 8
500043604 | 800FPX20 Монтажное основание + 2н.р. контакта | шт | 7
500042546 | 800FX01 Блок контактов 1нз | шт | 19
500037796 | 808260 PABL 15x4 маркировка | шт | 10
500044916 | 8099009 ВТУЛКА (209965) | шт | 161
500043117 | 8227350000 MCZSC0-20MA ЭЛЕКТРОННЫЙ БЛОК_ | шт | 20
500054333 | 8365980000 MCZR24VDC РЕЛЕ | шт | 14
500042695 | 8365980000 Реле | шт | 89
500030969 | 8420880000 РЕЛЕ | шт | 30
500030966 | 8467470000 MCZR110VDC РЕЛЕ | шт | 36
500087098 | 870-551 РАЗЪЕМ | шт | 13
500047375 | 8LM2TBL103 Детали пластмассовые | шт | 9
500047376 | 8LM2TBL105 Детали пластмассовые | шт | 20
500042563 | 9008330000 SD ОТВЕРТКА | шт | 5
500045389 | 9026070000 H0.75/14 W SV НАКОНЕЧНИК | шт | 500
500036055 | 9030654 МАНОМЕТР 232.30.100, 0...10 bar, диаметр 100мм G1/2B снизу | шт | 6
500046361 | 910-001804 Logitech B110 Optical Grey USB OEM мышь | шт | 2
500045420 | 94.84.3 Разъем | шт | 2786
500036681 | 943434013 RS20-0400S2S2SDAE 2x10/100BASE-TX Управляемый коммутатор | шт | 8
500046241 | 99.01.9.220.99 индикатор светодиодный | шт | 16
500046798 | 99.80.024.99 индикатор светодиодный | шт | 145
500048539 | A9F74206 | шт | 1
500048540 | A9F74210 | шт | 1
500043963 | A9F79110 | шт | 1
500036312 | AD-210E03 Воздушная завеса | шт | 2
500042603 | AEAL-22 "Грибок красный" | шт | 3
500087359 | AN23-1008-3 ШНУР ПРОХОДНОЙ | шт | 4
500036165 | ASK31.3 150/5A 2.5VA class 1 | шт | 1
500036166 | ASK31.3 250/5A 5VA class 1.0 | шт | 15
500087241 | ASK63.6 1200/5A 10VA class 0.5 | шт | 6
500036536 | BAV99 диод | шт | 42
500043347 | BGC Нагревательный элемент 075115 | шт | 1
500036265 | CA2KN22Y7 Реле промежуточное_ | шт | 4
500087155 | CA2KN403M7 ПРОМЕЖУТОЧНОЕ РЕЛЕ | шт | 3
500087164 | CA2SK11P7 ПРОМЕЖУТОЧНОЕ РЕЛЕ | шт | 6
500087153 | CA3-SK20BD ПРОМЕЖУТОЧНОЕ РЕЛЕ | шт | 1
500044132 | CAD32BD РЕЛЕ | шт | 1
500030958 | CAD32MD РЕЛЕ | шт | 40
500087137 | CAD50MD РЕЛЕ | шт | 43
500043401 | CG8 A220-600E ПЕРКЛЮЧАТЕЛЬ | шт | 1
500047380 | DB-9-G-MET Крепежные элементы металлические | шт | 19
500046357 | DELL VOSTRO 3350 Ноутбук | шт | 3
500012715 | DIN 125 ШАЙБА 3 A4 | шт | 9000
500086397 | DIN 125 ШАЙБА 4.РА | шт | 200
500012649 | DIN 125 ШАЙБА 5 A2 | шт | 31000
500012646 | DIN 125 ШАЙБА 6 A2 | шт | 10698
500012648 | DIN 125 ШАЙБА 8 A2 | шт | 12200
500012723 | DIN 125 ШАЙБА 8 РА | шт | 594
500060137 | DIN 125 ШАЙБА 8.0312 | шт | 200
500086395 | DIN 125 ШАЙБА 8.РА | шт | 631
500057888 | DIN 125 ШАЙБА М20 | шт | 1155
500058293 | DIN 127 ШАЙБА 10 А2 | шт | 300
500055312 | DIN 127 ШАЙБА 12 | шт | 2815
500058297 | DIN 127 ШАЙБА 12 А2 | шт | 500
500010819 | DIN 127 ШАЙБА 16 | шт | 1270
500030289 | DIN 127 ШАЙБА 20 | шт | 1137
500058296 | DIN 127 ШАЙБА 20 А2 | шт | 200
500014474 | DIN 127 ШАЙБА 3 | шт | 16500
500010966 | DIN 127 ШАЙБА 4 | шт | 53000
500058294 | DIN 127 ШАЙБА 4 А2 | шт | 880
500055387 | DIN 127 ШАЙБА 5 | шт | 30500
500010513 | DIN 127 ШАЙБА 8.А4 | шт | 5250
500012717 | DIN 1472 ШТИФТ 4х10 | шт | 3538
500058301 | DIN 1481 ШТИФТ М 3х10 А2 | шт | 100
500058329 | DIN 1481 ШТИФТ М 3х12 | шт | 1000
500058300 | DIN 1481 ШТИФТ М 3х12 А2 | шт | 100
500058299 | DIN 1481 ШТИФТ М 3х14 A2 | шт | 100
500058303 | DIN 1481 ШТИФТ М 3х20 А2 | шт | 100
500058302 | DIN 1481 ШТИФТ М 3х6 А2 | шт | 100
500012656 | DIN 315 ГАЙКА БАРАШКОВАЯ 6 | шт | 3834
500060150 | DIN 439 ГАЙКА НИЗКАЯ М10.0112 | шт | 500
500013973 | DIN 561 БОЛТ М12х120 8.8 ЦИНК | шт | 400
500014852 | DIN 6796 ШАЙБА 6 ZN | шт | 2510
500014853 | DIN 6796 ШАЙБА 8 ZN | шт | 6200
500015306 | DIN 6798 A ШАЙБА 4 | шт | 9000
500012716 | DIN 6798 J ШАЙБА 3 | шт | 50000
500012642 | DIN 6798 J ШАЙБА 4 | шт | 50000
500012640 | DIN 6798 J ШАЙБА 5 | шт | 30000
500018490 | DIN 6798 А ШАЙБА 12 | шт | 1500
500010318 | DIN 6798 ШАЙБА 10 | шт | 616
500010519 | DIN 6798 ШАЙБА 5 А | шт | 2250
500011699 | DIN 6799 ШАЙБА 7 | шт | 216
500011700 | DIN 6799 ШАЙБА 8 | шт | 3935
500017179 | DIN 6902 ВИНТ М 5х12 | шт | 100
500017180 | DIN 6902 ВИНТ М 6х12 | шт | 200
500015828 | DIN 7 Штифт 2,5х16 | шт | 280
500058298 | DIN 7 ШТИФТ М 6х20 | шт | 50
500055437 | DIN 7346 ШТИФТ М 4х22 | шт | 1750
500015658 | DIN 7500 ВИНТ 4х16 | шт | 2500
500008997 | DIN 7500 ВИНТ 5х16 | шт | 1200
500009093 | DIN 7500 ВИНТ 6х25 | шт | 29500
500010974 | DIN 7500 ВИНТ 6х40 | шт | 3500
500030214 | DIN 7500 ВИНТ М 6х16 | шт | 4720
500017268 | DIN 7971 ШУРУП 2.9х6.5 | шт | 2000
500016811 | DIN 7971 ШУРУП 3.9х6.5 | шт | 5800
500055048 | DIN 7981 САМОРЕЗ М4.8х13 | шт | 9000
500014342 | DIN 7985 ВИНТ KOMBI 4X10 | шт | 700
500014341 | DIN 7985 ВИНТ KOMBI 5X8 | шт | 1000
500015808 | DIN 7985 ВИНТ М3х12 | шт | 2000
500008879 | DIN 7985 ВИНТ М3х14 | шт | 4000
500008880 | DIN 7985 ВИНТ М4х14 | шт | 3200
500015807 | DIN 7985 ВИНТ М4х6 | шт | 4000
500015810 | DIN 7985 ВИНТ М5Х6 | шт | 2000
500008881 | DIN 7985 ВИНТ М6х25 | шт | 4000
500018256 | DIN 7985 ВИНТ М8х35 | шт | 500
500012713 | DIN 7991 ВИНТ М 6х35 | шт | 3950
500009100 | DIN 7991 ВИНТ М4х16 А2 | шт | 6735
500012655 | DIN 7991 ВИНТ М6х12 A2 | шт | 8228
500009120 | DIN 7991 ВИНТ М6х16 А2 | шт | 4900
500012651 | DIN 84 ВИНТ М2.5х10 A2 | шт | 10000
500012652 | DIN 84 ВИНТ М3х12 A2 | шт | 26000
500012650 | DIN 84 ВИНТ М3х6 A2 | шт | 8100
500058312 | DIN 84 ВИНТ М5х12 PA | шт | 200
500013844 | DIN 9021 ШАЙБА 12 | шт | 100
500013208 | DIN 9021 ШАЙБА 16 | шт | 100
500015907 | DIN 9021 ШАЙБА 20 А2 | шт | 100
500015512 | DIN 9021 ШАЙБА 3 | шт | 1500
500015514 | DIN 9021 ШАЙБА 4 | шт | 700
500010515 | DIN 9021 ШАЙБА 6.А4 | шт | 7700
500010514 | DIN 9021 ШАЙБА 8.А4 | шт | 8000
500014382 | DIN 9021 ШАЙБА М 14 | шт | 800
500012711 | DIN 912 ВИНТ 3х16 А2 | шт | 2940
500009115 | DIN 912 ВИНТ 4х16 А2 | шт | 4200
500009102 | DIN 912 ВИНТ 4х8 А2 | шт | 4400
500012643 | DIN 912 ВИНТ 5х10 А2 | шт | 11550
500009103 | DIN 912 ВИНТ 5х16 А2 | шт | 4450
500012712 | DIN 912 ВИНТ 5х8 А2 | шт | 21000
500009106 | DIN 912 ВИНТ 6х25 А2 | шт | 4500
500012645 | DIN 912 ВИНТ 6х80 А2 | шт | 1900
500012644 | DIN 912 ВИНТ 8х16 А2 | шт | 1470
500013093 | DIN 912 ВИНТ М8х20 | шт | 200
500012714 | DIN 913 ВИНТ М5х25 А2 | шт | 933
500012743 | DIN 929 ГАЙКА ПРИВАРНАЯ М5 A2 | шт | 200
500015792 | DIN 931 БОЛТ 12Х55 | кг | 7
500086392 | DIN 933 БОЛТ 8х60.PA | шт | 250
500010487 | DIN 933 БОЛТ М 12х100 | шт | 124
500014377 | DIN 933 БОЛТ М 12х120 | шт | 200
500014375 | DIN 933 БОЛТ М 16х120 | шт | 115
500030162 | DIN 933 БОЛТ М 16х55.8.8 | шт | 3424
500086388 | DIN 933 БОЛТ М 5х20.PA | шт | 600
500086389 | DIN 933 БОЛТ М 5х30.PA | шт | 400
500086387 | DIN 933 БОЛТ М 6х25.PA | шт | 600
500012721 | DIN 933 БОЛТ М 8х20 PA | шт | 388
500086391 | DIN 933 БОЛТ М 8х20.PA | шт | 490
500086390 | DIN 933 БОЛТ М 8х25.PA | шт | 445
500014376 | DIN 933 БОЛТ М 8х60 | шт | 544
500010378 | DIN 933 БОЛТ М 8х70 | шт | 650
500010379 | DIN 933 БОЛТ М 8х80 | шт | 1650
500009310 | DIN 933 болт М10х100 цинк 8.8 | шт | 3746
500011704 | DIN 933 БОЛТ М10х110 | шт | 2090
500013892 | DIN 933 БОЛТ М10х120 | шт | 640
500010380 | DIN 933 БОЛТ М10х130 | шт | 900
500010381 | DIN 933 БОЛТ М10х140 | шт | 1070
500011705 | DIN 933 БОЛТ М10х20 | шт | 6597
500055341 | DIN 933 БОЛТ М10х65 | шт | 550
500011707 | DIN 933 БОЛТ М10х90 | шт | 430
500010383 | DIN 933 БОЛТ М12х110 | шт | 185
500008892 | DIN 933 БОЛТ М12х25 | шт | 2873
500055326 | DIN 933 БОЛТ М12х45 | шт | 412
500055346 | DIN 933 БОЛТ М12х70 | шт | 1667
500055347 | DIN 933 БОЛТ М12х80 | шт | 350
500019000 | DIN 933 БОЛТ М16х100.0112 | шт | 25
500055348 | DIN 933 БОЛТ М16х30 | шт | 1141
500055350 | DIN 933 БОЛТ М16х40 | шт | 1296
500055351 | DIN 933 БОЛТ М16х45 | шт | 244
500055352 | DIN 933 БОЛТ М16х55 | шт | 3500
500011709 | DIN 933 БОЛТ М16х60 | шт | 400
500055298 | DIN 933 БОЛТ М16х70 | шт | 860
500011710 | DIN 933 БОЛТ М16х90 | шт | 245
500013203 | DIN 933 БОЛТ М5х12 A2 | шт | 100
500010540 | DIN 933 БОЛТ М5х16 РА | шт | 592
500055391 | DIN 933 БОЛТ М5х20 РА | шт | 1000
500055392 | DIN 933 БОЛТ М5х30 РА | шт | 1300
500013673 | DIN 933 БОЛТ М5х35 | шт | 4000
500012660 | DIN 933 БОЛТ М6х12 А2 | шт | 1500
500055393 | DIN 933 БОЛТ М6х16 РА | шт | 25
500013204 | DIN 933 БОЛТ М6х18 A2 | шт | 200
500055394 | DIN 933 БОЛТ М6х25 РА | шт | 2400
500011702 | DIN 933 БОЛТ М6х40 | шт | 3520
500010976 | DIN 933 БОЛТ М6х70 | шт | 930
500018075 | DIN 933 БОЛТ М8х25 РА | шт | 758
500011703 | DIN 933 БОЛТ М8х60 | шт | 25192
500055337 | DIN 933 БОЛТ М8х65 | шт | 1000
500015508 | DIN 934 ГАЙКА 3 | шт | 11500
500012396 | DIN 934 ГАЙКА 4 А2 | шт | 650
500012804 | DIN 934 ГАЙКА 5 А4 | шт | 800
500055395 | DIN 934 ГАЙКА 5 РА | шт | 1000
500086393 | DIN 934 ГАЙКА М 4.PA | шт | 200
500030246 | DIN 934 ГАЙКА М 6 PA | шт | 700
500017743 | DIN 934 ГАЙКА М3.019 | шт | 85000
500018128 | DIN 94 ШПЛИНТ 4х20 | шт | 500
500009090 | DIN 963 ВИНТ М10х25 | шт | 510
500008872 | DIN 965 ВИНТ 4х30 | шт | 5560
500055303 | DIN 965 ВИНТ 6х10 | шт | 5600
500010317 | DIN 965 ВИНТ 6х12 | шт | 15800
500055313 | DIN 965 ВИНТ 6х60 | шт | 200
500055302 | DIN 965 ВИНТ 6х8 | шт | 728
500016238 | DIN 965 ВИНТ М 6х18 | шт | 10350
500018520 | DIN 965 ВИНТ М3х10.026 | шт | 1000
500015785 | DIN 965 ВИНТ М3х6 | шт | 500
500018522 | DIN 965 ВИНТ М3х8.026 | шт | 150
500009429 | DIN 965 винт М4х10 цинк | шт | 15000
500015809 | DIN 965 ВИНТ М4х12 | шт | 1000
500019188 | DIN 965 ВИНТ М4х14 | шт | 15000
500019189 | DIN 965 ВИНТ М4х20 | шт | 13500
500017319 | DIN 965 ВИНТ М5Х10 | шт | 10500
500017943 | DIN 965 ВИНТ М5Х16 | шт | 8000
500019191 | DIN 965 ВИНТ М5х18 | шт | 9000
500019190 | DIN 965 ВИНТ М5х50 | шт | 15000
500015811 | DIN 965 ВИНТ М5Х6 | шт | 2000
500017192 | DIN 965 ВИНТ М5х8 | шт | 15000
500011770 | DIN 965 ВИНТ М6х20 | шт | 15000
500011771 | DIN 965 ВИНТ М6х25 | шт | 10530
500009431 | DIN 965 винт М6х60 | шт | 13640
500012500 | DIN 985 ГАЙКА М6 | шт | 200
500058121 | DIN 985 ГАЙКА М8 | шт | 50
500036060 | E3WF/e/16/M25 КАБЕЛЬНЫЙ ВВОД | шт | 20
500046976 | E7-22 ИЗМЕРИТЕЛЬ LCR (RLC)/CHY Firemate | шт | 1
500087397 | EHR-2 | шт | 3000
500054319 | EMG 10-REL/KSR-G 24/21-LC РЕЛЕ | шт | 3
500087047 | EQ48-X 0-400А АС 400/5А 0-400AX2 АМПЕРМЕТР | шт | 2
500087046 | EQ48-X 0-500А АС 500/5А АМПЕРМЕТР | шт | 1
500087052 | EQ48-X 0-600А AC 600/5А 0-600AX2 АМПЕРМЕТР | шт | 2
500087220 | EQ72-X 0-300А 300/5А АМПЕРМЕТР | шт | 1
500087048 | EQ72-X 0-500A AC 500/5A АПМЕРМЕТР | шт | 1
500087049 | EQ72-X 0-750А AC 750/5А 0-750АХ2 АМПЕРМЕТР | шт | 4
500036334 | EQ96-x 0-150AAC 150/5A АМПЕРМЕТР | шт | 6
500036335 | EQ96-x 0-400AAC 400/5A АМПЕРМЕТР | шт | 6
500043580 | EQ96-X 0-500A AC 500/5A АПМЕРМЕТР_ | шт | 2
500036333 | EQ96-x 0-500VAC 0-500V Вольтметр | шт | 4
500048087 | FG16R DIGIEYE фреймграббер | шт | 1
500043385 | GUC11-ZAV/A КОЛОДКА | шт | 6
500043119 | GVAD1010 БЛОК-КОНТАКТОВ | шт | 13
500086988 | GVAM11 КОНТАКТ | шт | 2
500087256 | GZ14 0737 КЛИПСА | шт | 25
500087289 | GZ14U-01 КОЛОДКА НА DIN рейку | шт | 25
500087327 | GZT4-0035 КЛИПСА-ЭКСТРАКТОР | шт | 103
500049027 | HP 503296-B21 БЛОК ПИТАНИЯ | шт | 2
500049024 | HP 647893-B21 ПАМЯТЬ | шт | 2
500049026 | HP 652241-B21 ПИШУЩИЙ ДИСКОВОД | шт | 2
500049023 | HP 654780-В21 ПРОЦЕССОР | шт | 2
500049025 | HP 655708-B21 ЖЕСТКИЙ ДИСК 500Гб | шт | 8
500036542 | HS300 47R J резистор | шт | 5
500048538 | iC60N №A9F942063 | шт | 3
500057646 | II-ТМКЩ-С; 2 | кг | 3.6
500087040 | IMC-101-M-ST ПРЕОБР-ЛЬ.ETHERNET 10/100 BASE-TX | шт | 5
500042662 | JD984A HP V1405-16 Switch Коммутатор | шт | 1
500030918 | KD-2 220В 3А черн/ж. квадр. с ламп. б/ф Кнопка | шт | 5
500042663 | KFD2-SRA-Ex4 Барьер искробезопасности | шт | 4
500044264 | KVM удлинитель 2xVGA, PS/2, 2xRS232, 2xRJ45, Uвх = 5 В X2-MS2 ф."Adder" | шт | 2
500045944 | L22DB-24-230V AC/DC индикатор светодиодный | шт | 3
500087320 | LA1SK11 БЛОК ДОП КОНТАКТОВ | шт | 8
500087319 | LA1SK20 БЛОК ДОП КОНТАКТОВ | шт | 4
500086967 | LA4SKC1U ДИОД 24В ПЕРЕМ 250В ПОСТ ТОК | шт | 15
500087255 | LAD9ET1 ЗАЩИТНАЯ КРЫШКА | шт | 65
500036088 | LADN04 ДОПОЛНИТЕЛЬНЫЙ КОНТАКТ | шт | 1
500054147 | LADN22 ДОП.КОНТ.БЛОК 2НО+2НЗ ФР.МОНТ. | шт | 3
500054118 | LADR0 БЛОК КОНТАКТ | шт | 23
500030907 | LAD-R2 КОНТАКТНЫЙ БЛОК | шт | 2
500054137 | LADT2 ДОП.КОНТ.БЛОК | шт | 27
500030928 | LC1D098M7 КОНТАКТОР | шт | 9
500036185 | LC1D09M7 КОНТАКТОР | шт | 6
500087306 | LC1D12BD КОНТАКТОР | шт | 1
500054138 | LC1D18M7 | шт | 2
500047189 | LC1D40MW КОНТАКТОР | шт | 1
500086989 | LC1D65MD КОНТАКТОР | шт | 2
500054153 | LC1F500M7 Контактор | шт | 2
500086993 | LP1SK0600BD КОНТАКТОР | шт | 7
500046344 | LS19A450BRT/CI Samsung S19A450BR LED | шт | 3
500047388 | LWA0201 ДЕТАЛИ ПЛАСТМАССОВЫЕ | шт | 16
500087395 | LZS:PT17021 УДЕРЖИВАЮЩИЙ ХОМУТ | шт | 100
500044938 | MEB-100B 0.01мкф 5% КОНДЕНСАТОР | шт | 100
500036134 | MER 250B 0.01 мкф конденсатор | шт | 500
500036135 | MERmini 160В 0.15мкф конденсатор | шт | 500
500011213 | MESOND-0003 ТЕРМОДАТЧИК PT100 | шт | 1
500011207 | METOPE-0002 ДАТЧИК СКОРОСТИ (СТОРОНА Z2 - ДВИГАТЕЛЯ И НАГНЕТАТЕЛЯ) | шт | 2
500044936 | MF-25-0.25-120 РЕЗИСТОР | шт | 100
500036138 | MF-25-0.25-1F Резистор | шт | 2928
500036136 | MF-25-0.25-22F Резистор | шт | 600
500036137 | MF-25-0.25-620F Резистор | шт | 2400
500044940 | MF-25-0.25-8.2 КОМ РЕЗИСТОР | шт | 100
500047370 | MFR4 330 Ohm РЕЗИСТОР ВЫВОДНОЙ | шт | 28
500036258 | MGN61506 C60H-DC 1П 6А 10кА | шт | 2
500037781 | №2967882 PLC-OSC-230UC/24DC/2 Оптореле интерфейсное | шт | 4
500087358 | PAR-21 MAA-J ПУЛЬТ УПРАВЛЕНИЯ | шт | 4
500043481 | PIV-230 DS (10020) УСТРОЙСТВО ЗАЩИТНОЕ | шт | 4
500087086 | PKLU20 ПРИСТАВКА КОНТАКТНАЯ | шт | 8
500044175 | PKLU22 переключатели | шт | 8
500087087 | PMU2510M КОНТАКТОР | шт | 18
500087085 | PMUR6511M КОНТАКТОР | шт | 1
500045762 | Prox Card II 1326 | шт | 900
500087130 | R15-1014-23-1220 4C/0 220V РЕЛЕ | шт | 50
500087143 | R2-2012-23-1220 РЕЛЕ | шт | 2
500030959 | R4-2014-23-1220-WT 220V 4-Х ПОЛЮС. РЕЛЕ | шт | 74
500030967 | R4-2014-23-5230 РЕЛЕ | шт | 50
500030965 | R4-2014-23-5230-WT РЕЛЕ 4C/O 230VAC | шт | 117
500054364 | R4-2014-23-5230-WT реле 4С/О | шт | 20
500087186 | R4-2314-23-1220-WTLD РЕЛЕ | шт | 7
500030962 | R4-2314-23-5230-WTL РЕЛЕ 4С/О+5мкм Au 230VAC | шт | 4
500032955 | RJ45 штекер 180 RJ45, штекерный соединитель с металл. корпусом для пром. условий | шт | 12
500054338 | RM35JA32MW Реле контроля фаз | шт | 10
500054339 | RM35TF30 Реле контроля фаз мультифункциональное | шт | 5
500043634 | RS20-0800M2M2SDAE Коммутатор | шт | 1
500043384 | RUC-1013-26-5230 РЕЛЕ | шт | 4
500087168 | RXM4AB2P7 РЕЛЕ | шт | 5
500046343 | S24A300BL 24" Samsung S24A300BL Glossy Black, DVI (LED) | шт | 5
500087335 | S2C-H11L Вспом.контакт | шт | 2
500086977 | SD-100B-12 ИСТОЧНИК ПИТАНИЯ | шт | 4
500087307 | SD-150B-24 ИСТОЧНИК ПИТАНИЯ | шт | 2
500054341 | SPC 1.1-90 DS (10045) устройство защитное | шт | 6
500036076 | STM3500320AS Винчестер SATA-II 500Gb (7200rpm)32Mb | шт | 2
500086953 | STO2CDS200936R0002 вспом.контакт. | шт | 17
500054494 | STR 2 защитная пленка (комплект 2888.0+2877.0 | шт | 235
500049331 | Tmax выводы EF T4 1SDA055000R1 | шт | 3
500048085 | TOP-432NA минипульт ДУ | шт | 10
500048086 | TOP-434NA минипульт ДУ | шт | 5
500036030 | TRIO-PS/3AC/24DC/5 (2866462) ИСТОЧНИК ПИТАНИЯ | шт | 1
500051926 | T-рейка с резьбовыми отверстиями код: 30819-594 ф."Shroff" | шт | 12
500087353 | W502-SC-4MM КРОСС-КОРОБКА | шт | 1
500047542 | WH255K6JI 5,6кОм 25Вт 5% Резистор | шт | 13
500043499 | XB5AA42 КНОПКА КРАСНАЯ С ВОЗВРАТОМ | шт | 14
500036074 | XB5-KSM ЗВОНОК | шт | 3
500043810 | X-RMK-FASCIA-DUAL Крепление Adder | шт | 7
500042584 | ZB4BV033 индикатор светодиодный | шт | 4
500054082 | ZB4BV053 Головка сигнальной лампы | шт | 4
500042559 | ZB4BW0M45 ИНДИКАТОР СВЕТОДИОДНЫЙ | шт | 3
500042555 | ZB4BW143 ВЫСТУПАЮЩАЯ ГОЛОВКА | шт | 4
500042737 | ZCDEP16 Сальник для ввода isom 16 | шт | 2
500042738 | ZCEH0 Плунжер металлический | шт | 2
500047742 | ZL-308 плата управления | шт | 1
500086310 | АД31Т 10х80 ШИНА | кг | 87
500086314 | АД31Т 20х100 ШИНА | кг | 346.4
500047530 | Адаптер беспроводной 775XD11NAWA3WK9 | шт | 15
500036386 | АДАПТЕР УДЛИННЯЮЩИЙ IEC | шт | 12
500048353 | Адаптер шины CAN 880-CAN-DNG.00 ф."ELTEK VALERE" | шт | 1
500036495 | АИР56А4; 0.12Квт/1500 380В 50Гц .исп.1081 | шт | 2
500086665 | Амперметр | шт | 15
500086666 | Амперметр | шт | 12
500086662 | Амперметр | шт | 8
500086664 | Амперметр | шт | 4
500047640 | Амперметр 5А, 96 мм, шкала 0-4000 А EQ96-x, 0-4000A AC, 4000/5A, 0-4000Ax2, clas | шт | 1
500187637 | Амперметр DQ96-x, 0...60mV DC, шкала 0...10A ф."Deif" | шт | 8
500033860 | Амперметр EQ48-x, 0-150A AC, 150/5A, 0-150Ax2, class 1.5 ф."Deif" | шт | 10
500033904 | Амперметр EQ48-x, 0-20A AC, 20/5A, 0-20Ax2 ф."Deif" | шт | 8
500054177 | Амперметр EQ48-x, 0-500A AC, 500/5A, 0-500Ax2, class 1.5 ф."Deif" | шт | 5
500030748 | Амперметр EQ48-x, 0-60A AC, 60/5A, 0-60Ax2, class 1.5 ф."Deif" | шт | 6
500033973 | Амперметр EQ72-x, 0-60A AC, 60/5A, 0-60Ax2 ф."Deif" | шт | 3
500033848 | Амперметр EQ96-x, 0-1000A AC, 1000/5A, 0-1000Ax2, class 1.5 ф."Deif" | шт | 1
500030744 | Амперметр EQ96-x, 0-100A AC, 100/5A, 0-100Ax2, class 1.5 ф."Deif" | шт | 1
500033847 | Амперметр EQ96-x, 0-2000A AC, 2000/5A, 0-2000Ax2, class 1.5 ф."Deif" | шт | 3
500033840 | Амперметр EQ96-x, 0-200A AC, 200/5A, 0-200Ax2, class 1.5 ф."Deif" | шт | 24
500033839 | Амперметр EQ96-x, 0-300A AC, 300/5A, 0-300Ax2, class 1.5 ф."Deif" | шт | 4
500033841 | Амперметр EQ96-x, 0-400A AC, 400/5A, 0-400Ax2, class 1.5 ф."Deif" | шт | 3
500011689 | АНКЕР ШПИЛЬКА HST 16х215 | шт | 50
500012866 | АНКЕР ШПИЛЬКА HST 8х75 | шт | 19
500046633 | АП50Б-2МТ-10IH-2БК 4,00А У3 | шт | 1
500087350 | АП50Б-2МТ-3,51Н-2БК-ДИЗ 1,60А УЗ АЭС ОТК | шт | 1
500046632 | АП50Б-2МТ-3,5IH-2БК 2,50А У3 | шт | 1
500086518 | АРМАФИКС FX4-42/45 | шт | 4
500048647 | АТ-Н805А кнопка выхода | шт | 5
500054236 | АТЧВ-2 модель 21 Адаптер токово частотного выхода | шт | 2
500057774 | АЦЭИД 20 ММ | шт | 3
500087251 | БАЗА 2-хПРОВОДНАЯ высокая ДЛЯ ИП"АВРОРА" | шт | 475
500010612 | БАЗА К ХОМУТАМ 4.8 | шт | 9000
500196450 | Базальтопластик-Йотатемп 650 чёрный ТУ 2313-001-95956497-2011 | кг | 9.15
500086352 | БАК РАСШИРИТЕЛЬНЫЙ 24 л Ду 25 | шт | 2
500051581 | Бандаж кабельный cпиральный d=20 ASW-20 ф."AVC" | м | 55
500086538 | БАРАБАН 08 Д | шт | 1
500054250 | Барьер искробезопастности | шт | 11
500045411 | Батарейка Duracell LR06 TURBO 2 шт. | шт | 2
500086952 | БЗН27-35М135-160Д/ДУЗ-5 ТИП1 БЛОК ЗАЖИМОВ | шт | 2
500047372 | Биметаллический термометр А50.10.063, 0/120С, диаметр 63мм, G1/4B rue | шт | 1
500048390 | Блок внутренний 220 В, 50 Гц PLA-RP71BA ф."Mitsubishi Electric" | шт | 3
500048306 | Блок зажимов БЗН24-16П63-В/В-10 ТУ16-91ИГФР.687222.035ТУ | шт | 4
500048950 | Блок клапанный БКН2-08 | шт | 2
500051228 | Блок контак NO контакт 800E-3X10 ф."Allen Bradley" | шт | 4
500054151 | Блок контактов 1нр 800FX10 | шт | 1
500036484 | Блок контактов с задержкой 10-180 с | шт | 16
500046345 | Блок питания ATX-450N БП FSP 450W ATX -450N <2.2, 20+4 pin, 2*SATA, fan 12sm | шт | 4
500034440 | Блок питания PS 407 Вход: AC 120/230В или DC 110/230В, Выход:DC 5В/ 10A 6ES7407- | шт | 2
500046619 | Блок питания Thermaltake TR-600PCEU | шт | 1
500054534 | Блок питания Вход: АС 100/220 В, Выход: DC 100...220 В, 400 мА БПК-4 ДИВГ.436615 | шт | 1
500048098 | Блок питания вход:100-240VAC 1,5A (50/60 Гц), выход: 24VDC 2A DR-4524 ф."Moxa" | шт | 1
500054532 | Блок питания ИБП 12/2 | шт | 1
500046637 | Блок розеток 4х2К+З №77254 ф."Legrand" | шт | 2
500043632 | Блок тепловой защиты | шт | 8
500036485 | Блок тепловой защиты | шт | 5
500042346 | Блок управления БУ 039-08 | шт | 3
500052636 | Блокировка электромагнитная код: 59516 ф."Shneider Electric" | шт | 1
500036579 | Боковая крышка AP 1.5-4 | шт | 100
500197336 | Болт 2М6-6gх25.109.40Х.016 ГОСТ 7798-70 | шт | 40
500197271 | Болт 2М8-6gх20.109.40Х.016 ГОСТ 7798-70 | шт | 40
500011836 | Болт M10-6gx20.46 ГОСТ 7798-70 | шт | 2430
500015088 | Болт M12-6gx20.58.019 ГОСТ 7798-70 | шт | 100
500024555 | Болт M12-6gx45.58.019 ГОСТ 7798-70 | шт | 120
500025842 | Болт M12-6gx55.58.019 ГОСТ 7798-70 | шт | 108
500025481 | Болт M16-6gx65.58.019 ГОСТ 7798-70 | шт | 336
500024176 | Болт M8-6gx20.58.016 ГОСТ 7798-70 | шт | 550
500183705 | Болт Sechskanntsshraube DIN 933/DIN EN 4017 - M10x20 - 8.8 Zn DIN 933/DIN EN 4017 | шт | 755
500023623 | Болт Sechskanntsshraube DIN 933/DIN EN 4017 - M12x60 - Zn DIN 933/DIN EN 4017 | шт | 1050
500023368 | Болт Sechskanntsshraube DIN 933/DIN EN 4017 - M16x50 - 8.8 DIN 933/DIN EN 4017 | шт | 205
500183701 | Болт Sechskanntsshraube DIN 933/DIN EN 4017 - M20x40 - 8.8 Zn DIN 933/DIN EN 4017 | шт | 50
500168914 | Болт Sechskanntsshraube DIN 933/DIN EN 4017 - M4x60 - 8.8 DIN 933/DIN EN 4017 | шт | 98
500023075 | Болт Sechskanntsshraube DIN 933/DIN EN 4017 - M8x40 - 8.8 DIN 933/DIN EN 4017 | шт | 1350
500201048 | Болт Sechskantschraube DIN 608 - M6x25 - 5.8 Zn DIN 608 | шт | 3000
500196980 | Болт М10-6gx25.88.Ст3пс.016 ГОСТ 7798-70 | шт | 530
500016770 | Болт М10-6gx45.58.019 ГОСТ 7798-70 | шт | 500
500016772 | Болт М12-6gx45.58.019 ГОСТ 7798-70 | шт | 312
500194673 | Болт М12-6gx90.88.40Х.019 ГОСТ 7805-70 | шт | 420
500169819 | Болт М16-6gx75.88.10кп.019 ГОСТ 7798-70 | шт | 100
500183661 | Болт М16-6gх40.88.40Х.019 ГОСТ 7798-70 | шт | 105
500016765 | Болт М5-6gx25.58.019 ГОСТ 7798-70 | шт | 300
500188807 | Болт М6-6gx14.88.40Х.019 ГОСТ 7798-70 | шт | 1000
500184211 | Болт М6-6gx16.32.Л63.499 ГОСТ 7798-70 | шт | 15
500196959 | Болт М6-6gх30.88.Ст3пс.016 ГОСТ 7798-70 | шт | 30
500194674 | Болт М6-6gх35.58.016 ГОСТ 7805-70 | шт | 100
500196961 | Болт М6-6gх35.88.Ст3пс.016 ГОСТ 7798-70 | шт | 150
500016766 | Болт М8-6gx12.58.019 ГОСТ 7798-70 | шт | 500
500016608 | Болт М8-6gх110.58.019 | шт | 500
500010388 | БОНКА 31-046-010 | шт | 100
500018031 | БОНКА 31-046-025 | шт | 1000
500012799 | БОНКА 31-057-010 | шт | 1100
500010387 | БОНКА 31-057-012 | шт | 2750
500010390 | БОНКА 31-057-015. | шт | 1808
500012074 | БОНКА 31-057-020 | шт | 1000
500048975 | БП-4В Блок питания | шт | 2
500043152 | БРУ-42-00 0-5мА БЛОК РУЧНОГО УПРАВЛЕНИЯ | шт | 26
500087042 | БУ-21 ПРИБОР | шт | 3
500086530 | БУМАГА БИТУМИРОВАННАЯ | кг | 1000
500057986 | Бумага парафинированная БП-3-35 840/35 | кг | 486
500059163 | БУМАГА РЕСТАВРАЦИОННАЯ ХЛОПКОВАЯ 930Х123Х50 | рул | 1
500087272 | В-01 защитное устройство | шт | 6
500087058 | В-12 ИСП. ВЕРТИКАЛЬНОЕ БЛОК | шт | 2
500087199 | В22D -220МФ ПАТРОН ЧЕРТ.1262 | шт | 49
500087286 | В44020-А0005-В012 ГАЙКА | шт | 16
500054636 | ВА10-041b Этюд | шт | 7
500086782 | ВА21-29-140010-12IH-380 50,00А (У3 ОТК) | шт | 1
500048432 | ВА57-31-341810-20УХЛ3, 100А, 1200А, Uc 230В | шт | 2
500045568 | ВА57-35-340010-20УХЛ3,Iн.р.200А,Iотс.2000А,комп.заж.№1 | шт | 2
500045567 | ВА57-35-340010-20УХЛ3,Iн.р.80А,Iотс.800А,комп.заж.№1 | шт | 3
500170547 | ВА57-35-342510-400-500 63,00А | шт | 1
500045501 | ВА57-39-341830-230-4000-230 400А | шт | 1
500143200 | Варистор SIOV-S07K25 B72207S0250K101 ф."Epcos" | шт | 378
500143199 | Варистор SIOV-S14K275 B72214S0271K101 ф."Epcos" | шт | 366
500043192 | Варистор SIOV-S20K275 B72220S0271K101 ф."Epcos" | шт | 15
500034040 | Варметр WQ96-x,1var3/1var4, 0...10kVA, 40/5A, 400V ф."Deif" | шт | 1
500034039 | Варметр WQ96-x,1var3/1var4, 0...30kVA, 150/5A, 400V ф."Deif" | шт | 1
500034037 | Варметр WQ96-x,1var3/1var4, 0...5kVA, 20/5A, 400V ф."Deif" | шт | 1
500052768 | Ввод кабельный HT VP M 20/9-13 ф."Sormat" | шт | 35
500010522 | ВВОД КАБЕЛЬНЫЙ SKINTOP MS PG 16 | шт | 41
500036464 | ВВОД КАБЕЛЬНЫЙ SKINTOP MS PG 21 | шт | 238
500036448 | ВВОД КАБЕЛЬНЫЙ SKINTOP MS PG 29 | шт | 40
500036449 | ВВОД КАБЕЛЬНЫЙ SKINTOP MS PG 36 | шт | 16
500011719 | ВВОД КАБЕЛЬНЫЙ SKINTOP MS М 21х1.5 | шт | 24
500036479 | ВВОД КАБЕЛЬНЫЙ SKINTOP MS М 40х1.5 | шт | 12
500011720 | ВВОД КАБЕЛЬНЫЙ SKINTOP MS М 7 | шт | 5
500011061 | ВВОД КАБЕЛЬНЫЙ SKINTOP ST M 25х1.5 | шт | 148
500011721 | ВВОД КАБЕЛЬНЫЙ SKINTOP ST M 50х1.5 | шт | 23
500014896 | ВВОД КАБЕЛЬНЫЙ SKINTOP ST M20х1.5 | шт | 45
500014899 | ВВОД КАБЕЛЬНЫЙ SKINTOP ST M63х1.5 | шт | 1
500036463 | ВВОД КАБЕЛЬНЫЙ SKINTOP ST PG 13.5 | шт | 19
500010568 | ВВОД КАБЕЛЬНЫЙ SKINTOP ST PG 7 | шт | 10
500170608 | Ввод кабельный для труб IP55, д.32мм код: 54532 ф."ДКС" | шт | 294
500187608 | Ввод кабельный латунный М32, d=15-22 мм код: R5BCM32 ф."ДКС" | шт | 11
500036478 | Ввод кабельный пластиковый HTM PA M16 (5-10) с гайкой VMM PA M16 ф."Sormat" | шт | 64
500009042 | ВВОД КАБЕЛЬНЫЙ РВА 21-16 | шт | 8
500009043 | ВВОД КАБЕЛЬНЫЙ РВА 29-25 | шт | 17
500009044 | ВВОД КАБЕЛЬНЫЙ РВА 7-08 | шт | 61
500166665 | Ввод кабельный тип М32 (14-25) ТУ 3449-008-99856433-2011 | шт | 2
500014727 | ВВОД КАБЕЛЯ SKINTOP MS-M 25x1.5-53112030 | шт | 31
500014392 | ВВОД КАБЕЛЯ SKINTOP MS-M 40X1,5-53112050 | шт | 153
500014393 | ВВОД КАБЕЛЯ SKINTOP MS-M 50X1,5-53112060 | шт | 142
500015177 | ВВОД КАБЕЛЯ SKINTOP MS-M 63x1.5-53112070 | шт | 42
500015178 | ВВОД КАБЕЛЯ SKINTOP ST-M 40x1.5 SGY-53111050 | шт | 26
500086512 | ВЕНТИЛЬ ЗАПОРНЫЙ 15С11БКДУ102 РУ25 | шт | 12
500044279 | Вентильный блок 0305RC52B11B4L4 | шт | 2
500036141 | Вентилятор KEA100CAB | шт | 4
500035707 | Вентилятор центробежный 380-480V AC, 4.3A, 10800m3/h K3G500AG0603 ф."Ebmpapst" | шт | 4
500015899 | ВИНИЛИСКОЖА ОБИВОЧНАЯ ВО-Т-Н ГОСТ 23367-86 | м2 | 33.1
500023793 | Винт B.M3-6gx10.58.016 ГОСТ 17473-80 | шт | 500
500025994 | Винт B.M3-6gx6.58.016 ГОСТ 17475-80 | шт | 1500
500024599 | Винт B.M3-6gx8.58.016 ГОСТ 17475-80 | шт | 1000
500175034 | Винт B.M4-6gx18.36.016 ГОСТ 1491-80 | шт | 250
500022917 | Винт B.M4-6gx18.58.026 ГОСТ 17473-80 | шт | 2500
500022057 | Винт B.M6-6gx16.36 ГОСТ 17473-80 | шт | 800
500015281 | Винт B.M6-6gx30.58.019 ГОСТ 17475-80 | шт | 100
500166039 | Винт Cheese head screw DIN 7985 - M6x18 - A2 DIN 7985 | шт | 560
500014298 | Винт Din 965 5x8 | шт | 2500
500014300 | Винт DIn 965 6x30 | шт | 500
500024123 | Винт M5-6gx20.88.019 ГОСТ 11738-84 | шт | 500
500023703 | Винт M8-6gx28.019 ГОСТ 10344-80 | шт | 30
500024962 | Винт Screw DIN 912/ISO 4762 - M5x100 - A2-70 DIN 912/ISO 4762 | шт | 100
500160732 | Винт Screw DIN 912/ISO 4762 - M6x35 - A2-70 DIN 912/ISO 4762 | шт | 600
500159311 | Винт Screw DIN 912/ISO 4762 - M6x80 - A2-70 Zn DIN 912/ISO 4762 | шт | 100
500188843 | Винт Screw DIN 965/ISO 7046 - M5x12 - 4.8 Zn DIN 965/ISO 7046 | шт | 100
500188842 | Винт Screw DIN 965/ISO 7046 - M6x30 - 4.8 Zn DIN 965/ISO 7046 | шт | 100
500016755 | Винт В.М3-6gx10.58.019 ГОСТ 17473-80 | шт | 250
500189013 | Винт В.М3-6gx12.58.019 ГОСТ 17473-80 | шт | 1000
500197264 | Винт В.М3-6gx6.32.ЛС59-1.036 ГОСТ 17473-80 | шт | 20
500195272 | Винт В.М4-6gx12.56.019 ГОСТ 17473-80 | шт | 420
500197268 | Винт В.М4-6gx18.32.ЛС59-1.036 ГОСТ 17473-80 | шт | 40
500016831 | Винт В.М4-6gх20.58.019 ГОСТ 17473-80 | шт | 400
500016761 | Винт В.М5-6gx18.58.019 ГОСТ 17473-80 | шт | 1000
500197391 | Винт В.М5-6gx6.32.ЛС59-1.036 ГОСТ 17473-80 | шт | 40
500188806 | Винт В.М5-6gx6.58.016 ГОСТ 17473-80 | шт | 1000
500188793 | Винт В.М5-6gx6.58.016 ГОСТ 17475-80 | шт | 1500
500188789 | Винт В.М5-6gx8.58.019 ГОСТ 17473-80 | шт | 1000
500188824 | Винт В.М5-6gх12.58.016 ГОСТ 17475-80 | шт | 1000
500016832 | Винт В.М5-6gх25.58.019 ГОСТ 17473-80 | шт | 1324
500016762 | Винт В.М6-6gx16.58.019 ГОСТ 17473-80 | шт | 85
500016763 | Винт В.М6-6gx25.58.019 ГОСТ 17473-80 | шт | 1000
500169838 | Винт М5-6gх12.88.Ст3пс ГОСТ 11738-84 | шт | 500
500013890 | ВИНТ М6х16 РА | шт | 200
500010658 | ВКЛАДЫШ АМВ 1 10М | шт | 60
500010659 | ВКЛАДЫШ АМВ 3 10М | шт | 780
500054747 | Вкладыш сдвижной AMB-2 ф."AVC" | м | 10
500087253 | ВКЛАДЫШ(ЕГИВ 715112.003) | шт | 10000
500043236 | Внешний HDD 320Gb USB2.0 Transcend TS320GSJ25M | шт | 2
500086511 | ВОЗДУХОВОД 160 | кг | 14
500057682 | ВОЙЛОК ГРУБОШЕРСТ. Т. 15ММ ГПР10А ГОСТ 6418-81 | рул | 4
500086669 | Вольтметр | шт | 1
500086670 | Вольтметр | шт | 1
500033867 | Вольтметр DQ48-x, 0-250V DC, 0-250V ф."Deif" | шт | 1
500034026 | Вольтметр DQ72-x, 0-250V DC, 0-250V ф."Deif" | шт | 12
500033866 | Вольтметр EQ48-x, 0-500V AC, 0-500V ф."Deif" | шт | 2
500030735 | Вольтметр EQ72-х, 0-300V AC, 0-300V ф."Deif" | шт | 1
500033838 | Вольтметр EQ96-x, 0-500V, class 1.5 ф."Deif" | шт | 3
500054188 | Вольтметр EQ96-x, 0-7,2kV АС, 6/0,1kV ф."Deif" | шт | 2
500033966 | Вольтметр Э365-1, шк. 0-500В, непоср. ТУ25-0.4-3720-79 | шт | 6
500058153 | Воск пчелиный "техн." | кг | 3.78
500086961 | ВП2Б-1В-1.0А 250В ВСТАВКА ПЛАВКАЯ | шт | 42
500086962 | ВП2Б-1В-5.0А 250В ВСТАВКА ПЛАВКАЯ | шт | 16
500086956 | ВП2Б-1В-5А С ВСТАВКА ПЛАВКАЯ | шт | 12
500190103 | Вспомогательный контакт положения № 4 062 58 ф."Legrand" | шт | 4
500190102 | Вспомогательный контакт срабатывания № 4 062 60 ф."Legrand" | шт | 2
500086589 | Вставка вилки Han 15D 15 контактов + PE | шт | 6
500013592 | ВСТАВКА ЗАМОЧНАЯ 208-9210 DIRAK | шт | 202
500032756 | Вставка контактная VS-09-ST-DSUB/9-MPT-0,5 штырь, 9 контактов №1688379 ф."Phoeni | шт | 12
500049098 | Вставка луженая 6х32 SFC/CO №ZFC102 ЗАО "ДКС" | шт | 70
500045047 | Вставка плавкая ВП2Б-1В-2 А, 5x20 мм | шт | 15
500044865 | Встроенный GSM модем к сч.А1800 | шт | 2
500029219 | Втулка "NUT" HCN-M5-1-ST ф."Hank" | шт | 500
500112663 | Втулка "NUT" HCN-M6-2-ST ф."Hank" | шт | 100
500028876 | Втулка "NUT" HCN-M8-1-ST ф."Hank" | шт | 540
500012055 | ВТУЛКА DG 11 | шт | 87
500012056 | ВТУЛКА DG 13.5 | шт | 795
500013601 | ВТУЛКА DG 16 | шт | 1048
500030243 | ВТУЛКА DG 36 | шт | 688
500027865 | Втулка DG 48 код: 258-358 ф."Klinkmann" | шт | 69
500030244 | ВТУЛКА DG 53 | шт | 1272
500030242 | ВТУЛКА DG 69 | шт | 2589
500011776 | ВТУЛКА DK-PVC 5/8/11-1/5 01070011010 | шт | 200
500063547 | ВТУЛКА HCN M8-2 | шт | 4000
500017067 | ВТУЛКА SES DA 300/350/20 | шт | 50
500036322 | ВТУЛКА ПЛАСТИКОВАЯ ДЛЯ ВИНТА М2.5х5 21100-464 | шт | 500
500017222 | ВТУЛКА РЕЗЬБОВАЯ М4 | шт | 740
500030839 | Втычной цоколь | шт | 6
500168991 | Вывод расширенный передний код: 4 210 28 ф."Legrand" | шт | 2
500030837 | Выкатная корзина монтажный комплект | шт | 5
500037199 | Выпрямитель 3 ф, 1200 В, 25 А 26MT120 ф."Vishay" | шт | 18
500048359 | Выпрямитель PSR327/220-12.5 101-027-188.00 ф."ELTEK VALERE" | шт | 4
500047502 | Газоанализатор PIRECLB1B1R2 №007168-906 | шт | 26
500086629 | Гайка | шт | 36
500026641 | Гайка M24-6H.5.019 ГОСТ 5915-70 | шт | 220
500022471 | Гайка M30-6H.5.019 ГОСТ 5915-70 | шт | 70
500159297 | Гайка Sechskantmutter DIN 934/ISO 4032 - M3 - A2-70 DIN 934/ISO 4032 | шт | 200
500023311 | Гайка Sechskantmutter DIN 985/ISO 10511 - M5 - A2 DIN 985/ISO 10511 | шт | 100
500017223 | ГАЙКА ЗАКЛЕПКА М4 ПОТАЙ | шт | 140
500013894 | ГАЙКА ЗАПРЕССОВЫВАЕМАЯ М4х1.8 SN60693 | шт | 100
500016122 | ГАЙКА ЗАПРЕССОВЫВАЕМАЯ М6х1.8 | шт | 100
500056194 | ГАЙКА КУЗОВНАЯ М8 (1,8-3,2) yellow zinc REYHER | шт | 100
500019374 | Гвозди К 4x100 ГОСТ 4028-63 | кг | 86
500019367 | Гвозди К 5x150 ГОСТ 4028-63 | кг | 89
500055058 | ГЕРМЕТИК TEROSTAT 92 | шт | 52
500206410 | Герметик силиконовый нейтральный универсальный "Гермент", прозрачный, 280 мл ф." Henkel" | шт | 12
500086560 | Гильза VH 19 | шт | 752
500087404 | ГИЛЬЗА ЗАЩИТНАЯ 2001-03-М20x1,5-H10-200мм2000.013.00-00.05 | шт | 4
500043473 | Гильза защитная ЮНКЖ 015.К1.К1/2-С10-20-120 | шт | 5
500043502 | Гильза защитная ЮНКЖ 015.К1-С10-20-100 | шт | 5
500086597 | Гнездо | шт | 104
500043857 | Гнездо 08700049 Molex | шт | 242
500037076 | Гнездо 2РМТ24КПЭ19Г1В1В ГЕО.364.165ТУ | шт | 100
500037065 | Гнездо 3 А, AC/DC 250 В, 0,08-0,33 мм² SXH-001T-P0.6 ф."JST" | шт | 708
500037101 | Гнездо 3 А, AC/DC 250 В, 0,08-0,33 мм² SYF-001T-P0.6 ф."JST" | шт | 50
500044185 | Гнездо №09110006229 ф."Harting" | шт | 4
500037055 | Гнездо серия 2478 №08-55-0104 ф."Molex" | шт | 525
500046921 | Головка для переключения черная | шт | 5
500016507 | ГОСТ 11371-78 ШАЙБА М16 ц.хр | кг | 5
500016502 | ГОСТ 11371-78 ШАЙБА М5 ц.хр | кг | 30
500016503 | ГОСТ 11371-78 ШАЙБА М6 ц.хр | кг | 7.9
500016504 | ГОСТ 11371-78 ШАЙБА М8 ц.хр | кг | 6
500011793 | ГОСТ 17473-80 ВИНТ М3х10 | шт | 1000
500019177 | ГОСТ 17473-80 ВИНТ М3х10.019хр | шт | 15000
500008913 | ГОСТ 17473-80 ВИНТ М3х12 | шт | 1000
500010361 | ГОСТ 17473-80 ВИНТ М3х8 | шт | 1000
500019179 | ГОСТ 17473-80 ВИНТ М4х10 ц.хр | шт | 13500
500019180 | ГОСТ 17473-80 ВИНТ М4х12 ц.хр | шт | 11955
500016547 | ГОСТ 17473-80 ВИНТ М4Х14 ц.хр | кг | 48.5
500019182 | ГОСТ 17473-80 ВИНТ М4х18 ц.хр | шт | 6300
500011796 | ГОСТ 17473-80 ВИНТ М4х20 | шт | 1000
500019152 | ГОСТ 17473-80 ВИНТ М4х22.019 | шт | 400
500060159 | ГОСТ 17473-80 ВИНТ М4х30 | шт | 1000
500019183 | ГОСТ 17473-80 ВИНТ М4х35 ц.хр | шт | 13950
500060160 | ГОСТ 17473-80 ВИНТ М4х40 | шт | 1000
500009013 | ГОСТ 17473-80 ВИНТ М4х45 | шт | 1000
500030223 | ГОСТ 17473-80 ВИНТ М4х8 кад.хр | шт | 23386
500019186 | ГОСТ 17473-80 ВИНТ М5х18 ц.хр | шт | 12000
500011799 | ГОСТ 17473-80 ВИНТ М5х20 | шт | 1876
500014982 | ГОСТ 17473-80 ВИНТ М5х25 | шт | 500
500008916 | ГОСТ 17473-80 ВИНТ М5х30 | шт | 500
500060161 | ГОСТ 17473-80 ВИНТ М5х40 | шт | 1000
500019187 | ГОСТ 17473-80 ВИНТ М5х50 ц.хр | шт | 14500
500010446 | ГОСТ 17473-80 ВИНТ М6х12 | шт | 720
500010480 | ГОСТ 17473-80 ВИНТ М6х18 | шт | 938
500016546 | ГОСТ 17473-80 ВИНТ М6Х20 ц.хр | кг | 50
500055433 | ГОСТ 17473-80 ВИНТ М6х25 | шт | 1000
500060163 | ГОСТ 17473-80 ВИНТ М6х30 | шт | 887
500060164 | ГОСТ 17473-80 ВИНТ М6х35 | шт | 1000
500011802 | ГОСТ 17473-80 ВИНТ М6х45 | шт | 500
500060166 | ГОСТ 17473-80 ВИНТ М6х50 | шт | 1000
500016556 | ГОСТ 17473-80 ВИНТ М8Х25 ц.хр | кг | 50
500060167 | ГОСТ 17475-80 ВИНТ М4х12 | шт | 328
500014955 | ГОСТ 17475-80 ВИНТ М5х20 | шт | 1000
500010472 | ГОСТ 17475-80 ВИНТ М5х25 | шт | 1000
500060170 | ГОСТ 17475-80 ВИНТ М5х30 | шт | 1000
500055426 | ГОСТ 17475-80 ВИНТ М6х25 | шт | 705
500060171 | ГОСТ 17475-80 ВИНТ М6х35 | шт | 1000
500019158 | ГОСТ 397-70 ШПЛИНТ 2х28 | шт | 1000
500008956 | ГОСТ 5915-70 ГАЙКА М 8.5 | кг | 26
500008951 | ГОСТ 5915-70 ГАЙКА М10.5 | кг | 116
500016508 | ГОСТ 5915-70 ГАЙКА М5 ц.хр | кг | 45
500016509 | ГОСТ 5915-70 ГАЙКА М6 ц.хр | кг | 18
500016536 | ГОСТ 7798-70 БОЛТ М10Х100 ц.хр | кг | 50
500016549 | ГОСТ 7798-70 БОЛТ М10Х45 ц.хр | кг | 47
500016532 | ГОСТ 7798-70 БОЛТ М10Х50 ц.хр | кг | 48
500016533 | ГОСТ 7798-70 БОЛТ М10Х60 ц.хр | кг | 20
500016534 | ГОСТ 7798-70 БОЛТ М10Х70 ц.хр | кг | 13.5
500016540 | ГОСТ 7798-70 БОЛТ М12Х60 ц.хр | кг | 20
500055095 | ГОСТ 7798-70 БОЛТ М12х65 | шт | 417
500016541 | ГОСТ 7798-70 БОЛТ М12Х70 ц.хр | кг | 25
500016542 | ГОСТ 7798-70 БОЛТ М16Х30 ц.хр | кг | 20
500016550 | ГОСТ 7798-70 БОЛТ М5Х25 ц.хр | кг | 50
500016514 | ГОСТ 7798-70 БОЛТ М6Х16 ц.хр | кг | 50
500016515 | ГОСТ 7798-70 БОЛТ М6Х20 ц.хр | кг | 28
500016516 | ГОСТ 7798-70 БОЛТ М6Х25 ц.хр | кг | 49
500016517 | ГОСТ 7798-70 БОЛТ М6Х30 ц.хр | кг | 33
500016518 | ГОСТ 7798-70 БОЛТ М6Х40 ц.хр | кг | 50
500016519 | ГОСТ 7798-70 БОЛТ М6Х50 ц.хр | кг | 50
500016551 | ГОСТ 7798-70 БОЛТ М8Х110 ц.хр | кг | 38
500016520 | ГОСТ 7798-70 БОЛТ М8Х16 ц.хр | кг | 46
500016522 | ГОСТ 7798-70 БОЛТ М8Х25 ц.хр | кг | 43.5
500016552 | ГОСТ 7798-70 БОЛТ М8Х35 ц.хр | кг | 7
500016524 | ГОСТ 7798-70 БОЛТ М8Х40 ц.хр | кг | 48
500016555 | ГОСТ 7798-70 БОЛТ М8Х50 ц.хр | кг | 80
500016525 | ГОСТ 7798-70 БОЛТ М8Х60 ц.хр | кг | 50
500016554 | ГОСТ 7798-70 БОЛТ М8Х65 ц.хр | кг | 37
500016526 | ГОСТ 7798-70 БОЛТ М8Х70 ц.хр | кг | 49
500016527 | ГОСТ 7798-70 БОЛТ М8Х80 ц.хр | кг | 24
500016528 | ГОСТ 7798-70 БОЛТ М8Х90 ц.хр | кг | 50
500054568 | Гофра PUET-29B 7601035225B ф."РМА" | шт | 706
500048661 | Груз 00 ID 89 49 ф."Grundfoss" | шт | 1
500058245 | ГРУНТ 2К LAB 110136/RAL3012 | кг | 100
500061210 | Грунт ЭП-0263 С ТУ 2312-014-31953544-2002 | кг | 25
500061765 | Грунтовка Temacoat GPL-S Primer ф."Tikkurila" | кг | 2524.8
500140993 | Грунтовка Аквасплит-ЖД серо-розовая ТУ 2316-027-31953544-2007 | кг | 11.4
500181903 | Грунт-эмаль Эмакоут 7320 В голубая RAL5015 матовая ТУ 2313-086-31953544-2009 | кг | 10
500195796 | Грунт-эмаль Эмакоут 7320 В синяя RAL5003 полуглянцевая ТУ 2313-086-31953544-2009 | кг | 10
500181948 | Грунт-эмаль Эмакоут 7320 В синяя RAL5017 матовая ТУ 2313-086-31953544-2009 | кг | 10
500086970 | Д161-250-16 ДИОД | шт | 2
500086966 | Д161-250Х-16 С ДИОД | шт | 2
500086963 | Д226Б ДИОД | шт | 226
500086971 | Д242 ДИОД | шт | 21
500045657 | Датчик BGN-321B S 0 000 S 2 2 | шт | 8
500046610 | ДАТЧИК BPZ:QFA1001 | шт | 5
500087437 | ДАТЧИК Z32 ДЛЯ РАСХОДОМЕРА | шт | 4
500036601 | Датчик МВТ 5410 (084Z5066) | шт | 2
500048064 | Датчик температуры | шт | 3
500087366 | ДАТЧИК ТЕРМОКОМПЕНСАЦИИ | шт | 1
500026793 | Датчик уровня поплавковый вертикального крепления (цилиндрический поплавок, 25х2 | шт | 40
500048392 | Датчик-реле уровня РОС 101-021И-УХЛ-4,1 ТУ4218-036-42334258-2006 | шт | 1
500048404 | Датчик-реле уровня РОС 101-021И-УХЛ-4,6 ТУ4218-036-42334258-2006 | шт | 1
500048500 | Датчик-реле уровня РОС 102-121И-УХЛ-3,7/4,0 ТУ4218-036-42334258-2006 | шт | 1
500048403 | Датчик-реле уровня РОС 102-121И-УХЛ-4,2/4,5 ТУ4218-036-42334258-2006 | шт | 1
500015490 | Двойной ниппель нр/нр DN20 (26,9мм) AISI 316 | шт | 6
500056175 | ДЕРЖАТЕЛЬ DMS-BZL1-C | шт | 15
500032864 | Держатель групповой маркировки регулируемой высоты 249-119 ф."Wago" | шт | 10
500037464 | Держатель для предохранителей размер 000, 00, 2-пол., In=160А, OFAX 00 S2L № 1SC | шт | 20
500059161 | ДЕРЖАТЕЛЬ ДЛЯ ТРУБ 32 | шт | 1090
500010649 | ДЕРЖАТЕЛЬ КАБЕЛЯ АСС-5 | шт | 1900
500010650 | ДЕРЖАТЕЛЬ КАБЕЛЯ АСС-6 | шт | 1300
500009045 | ДЕРЖАТЕЛЬ КАБЕЛЯ АСС-8 | шт | 2000
500058331 | ДЕРЖАТЕЛЬ КОНДЕНСАТОРА 50ММ 238-7208 | шт | 10
500195176 | Держатель маркировки CAB 3 для маркеров 0,15-1,5 мм2 и 0,5-1,5 мм2, черный код: 0 384 92 ф."Legrand" | шт | 50
500195178 | Держатель маркировки CAB 3 для маркировки кабелей 10-16 мм2, черный код: 0 384 90 ф."Legrand" | шт | 100
500195174 | Держатель маркировки Duplix (14 символов) код: 0 384 60 ф."Legrand" | шт | 100
500195175 | Держатель маркировки Duplix (7 символов) код: 0 384 50 ф."Legrand" | шт | 100
500010777 | ДЕРЖАТЕЛЬ ПОРУЧНЯ 1095-07 | шт | 6
500049099 | Держатель предохранителя FPC.10 ZFP100 ЗАО "ДКС" | шт | 70
500009047 | ДЕРЖАТЕЛЬ СТЯЖКИ АТМ-1 | шт | 1500
500059067 | ДЕРЖАТЕЛЬ ШИН ЗАЗЕМЛЕНИЯ К 188 | шт | 18
500195177 | Держатель этикетки Duplix (7 символов) код: 0 384 98 ф."Legrand" | шт | 100
500166669 | Дин-рейка с насечкой G1, 32х15 мм код: 02120 ф."ДКС" | м | 20
500033812 | Диод 1N4002 50 В, 1 А №365-142 ф."ON Semiconductor" | шт | 258
500047939 | Диод 2Д522Б | шт | 10
500047864 | Диод VS-VSKE166/04PBF | шт | 10
500193622 | Диод выпрямительный If = 60 A, Vrrm = 400 В код: IRKE 56/04 ф."International Rectifier" | шт | 24
500033813 | Диод защитный 1500 Вт, 250 В 1.5KE250CA ф."WTE Power Semiconductors" | шт | 49
500047562 | Диод защитный 33V 1500Wt 1.5KE33CA ф."WTE Power Sem." | шт | 70
500036280 | Диод МДДА-100-8 | шт | 5
500036281 | Диод МДДК-100-8 | шт | 5
500087325 | ДИСКОВОД 1.44Мб 3.5" USB | шт | 6
500086354 | ДОВОДЧИК ДВЕРНОЙ 604S 120 КГ | шт | 15
500046309 | Дополнительная батарея Smart-UPS XL Modular 48V SUM48RMXLBP2U ф."APC" | шт | 2
500035774 | Драйвер CAN Si9200EY ф."Vishay" | шт | 2
500043520 | ДРТ-15 Дроссель | шт | 6
500043521 | ДРТ-19 Дроссель | шт | 6
500086335 | ДЮРОСТОН 20 F200 UPM S1 | шт | 3
500086332 | ДЮРОСТОН 30 UPM S16 GREY | шт | 1
500086333 | ДЮРОСТОН 35 UPM S16 GREY | шт | 1
500086336 | ДЮРОСТОН 40 F200 UPM S1 | шт | 5
500086334 | ДЮРОСТОН 60 UPM S16 GREY | шт | 2
500047131 | Жесткий диск WD Original SATA3 WD2500AAKX | шт | 1
500018095 | ЗАГЛУШКА 14 СЕРАЯ | шт | 1490
500011864 | ЗАГЛУШКА 22 НР ПЛАСТИКОВАЯ | шт | 400
500012863 | ЗАГЛУШКА HP16 | шт | 100
500086424 | ЗАГЛУШКА HP22 | шт | 700
500049697 | Заглушка код: 0 200 51 ф."Legrand" | шт | 12
500010651 | ЗАГЛУШКА ПЛАСТИКОВАЯ 16 НР | шт | 100
500046100 | Зажим DS100 Ergotron | шт | 1
500037091 | Зажим для D-SUB разъемов типа DI-15, пластиковый №09662080001 ф."Harting" | шт | 28
500054736 | ЗАЖИМ ДЛЯ ПЛОСКОГО ШЛЕЙФА FCB-1 (3M) | шт | 33
500054735 | ЗАЖИМ ДЛЯ ПЛОСКОГО ШЛЕЙФА FCI-1 (3M) | шт | 45
500053607 | Зажим для присоединения проводников №4 049 05 ф."Legrand" | шт | 18
500054614 | Зажим ЗН24-16П63-В/ВУ3 ТУ16-91ИГФР.687222.035ТУ | шт | 84
500032983 | Зажим ЗН27-16М80-Д/ДУ3 тип 2 ТУ16-89ИГФР.687222.023ТУ | шт | 70
500037019 | Зажим ЗН27-2,5И25-Д-ДУ3, тип1 ТУ16-89ИГФР.687222.023ТУ | шт | 6
500032991 | Зажим ЗН27-6И40-Д/ДУ3, тип 2 ТУ16-89ИГФР.687222.023ТУ | шт | 6
500053334 | Зажим наборный проходной ЗН24-4П25-В/ВУ3 ЕГИВ.687222.001 | шт | 30
500013019 | ЗАЖИМ ПРОХОДНОЙ СЕРЫЙ 2.5 СВС.2GR | шт | 120
500086433 | ЗАКЛЕПКА PR 50105 ЭКИТ | шт | 1000
500027858 | Заклепка резьбовая M4 код: 0917.740 ф."Wurth" | шт | 800
500170131 | Заклепка резьбовая с буртом M6 код: 0917.260 ф."Wurth" | шт | 12254
500010587 | ЗАКЛЕПКА РЕЗЬБОВАЯ С БУРТОМ М6 | шт | 3650
500027177 | Заклепка резьбовая стальная шестигранная М8x18x11 код: 031120 8011 ф."Bralo" | шт | 1000
500030264 | ЗАКЛЕПКА ТЯГОВАЯ 3.2х12 ST/ST | шт | 400
500015528 | ЗАКЛЕПКА ТЯГОВАЯ 4.8х10 ST/ST | шт | 2000
500015303 | ЗАКЛЕПКА ТЯГОВАЯ 4.8х8 ST/ST | шт | 5498
500086394 | ЗАКЛЕПКА ШЕСТИГРАННАЯ М10 СТ ЦБ | шт | 288
500086356 | ЗАМОК 1-1 ГОСТ 1656-76 | шт | 832
500045623 | Замок утопленный 322х154 (0714-25953) | шт | 30
500011866 | ЗАМОК ШТАНГОВЫЙ 1121-U1-C | шт | 2
500018451 | ЗАМОК ЭЛЕКТРОМАГНИТНЫЙ VIZIT-ML-400-50 | шт | 2
500013067 | Затвор поворотный межфланцевый WT BVSS 160080 DN80 PN16 | шт | 5
500036242 | Защитный диод 22В | шт | 60
500045601 | Звонок постоянного тока ЗВОФ220-70В1 УХЛ5 ТУ 16-425.047-85 | шт | 1
500036151 | ЗН24-16П63-В/В У3 тип 1 ЗАЖИМ НАБОРНЫЙ | шт | 45
500062842 | Знак "Осторожно эл. напряжение" | шт | 63
500044923 | И/К-3ХП ВА21 У3 ОТК | шт | 15
500045603 | ИБП 1200А Блок бесперебойного питания | шт | 1
500087342 | ИБП MGE PULSAR EVOLUTION 650VA RACK 1U | шт | 1
500044816 | Измеритель-регулятор технологический ИРТ1730D/A/RS232/A/ТУ-4220-036-13282997-01 | шт | 7
500043381 | Измеритель-регулятор технологический ИРТ5922А/RS232L/III-A/ТУ 4220-040-13282997- | шт | 2
500062861 | ИЗОЛЕНТА 15ммх20 ПВХ синяя | шт | 359
500057674 | ИЗОЛЯТОР 30М8 548450 | шт | 10
500057675 | ИЗОЛЯТОР 40М8 548510 | шт | 258
500057676 | ИЗОЛЯТОР 50М8 548580 | шт | 740
500057677 | ИЗОЛЯТОР 60М10 548610 | шт | 426
500057443 | ИЗОЛЯТОР 75М12 548640 | шт | 500
500057444 | ИЗОЛЯТОР 75М16 558650 | шт | 500
500057890 | ИЗОЛЯТОР 80М12 | шт | 20
500059049 | ИЗОЛЯТОР ДЛЯ НАКОНЕЧНИКОВ ПВХ М6 | шт | 100
500049896 | Изолятор ИО-10-3,75 I У3 ГОСТ 19797-85 | шт | 8
500086327 | ИЗОЛЯТОР ИОРФ-20-8.0 I УХЛ2 | шт | 2
500060390 | ИЗОЛЯТОР ИОСК 8/35 УХЛ2 | шт | 144
500086323 | ИЗОЛЯТОР ИОЭЛ-35-5-025-00 | шт | 5
500049713 | Изолятор ИП-10/630-7,5 УХЛ2 ГОСТ 20454-85 | шт | 25
500086326 | ИЗОЛЯТОР ИПУ-10/630-7.5 М УХЛ1 | шт | 24
500044191 | Изолятор контакта №09110013021 ф."Harting" | шт | 4
500044186 | Изолятор контакта №09110013121 ф."Harting" | шт | 4
500086328 | ИЗОЛЯТОР НАРУЖНЫЙ К315 | шт | 72
500184826 | Изолятор опорный NN IWS-24/M8 ф."Ergom" | шт | 74
500058201 | ИЗОЛЯТОР ОСК-8-24-Б УХЛ2 | шт | 56
500086321 | ИЗОЛЯТОР ПРОХОДНОЙ 59383 | шт | 16
500057249 | ИЗОЛЯТОР РО-1 ТУ3493-003-53962489-2004 | шт | 630
500086324 | ИЗОЛЯТОР СА-3 (ШПИЛЬКА 25х40) | шт | 22
500057523 | ИЗОЛЯТОР СА-3 М8 25х25 | шт | 95
500057524 | ИЗОЛЯТОР СА-3 М8 45х25 | шт | 156
500047200 | Импульсный блок питания БП-10 БП-10 ООО "Реконт" | шт | 4
500048349 | Инвертор INV222-220/230-50 501-022-815.00 ф."ELTEK VALERE" | шт | 2
500045471 | Индикатор КИПД119В2-Б-1 ОАО "Протон" | шт | 45
500045452 | Индикатор КИПД43В1-2Ж АДБК.432220.601 ТУ | шт | 28
500042529 | Индикатор КИПД43В1-2К АДБК.432220.601 ТУ | шт | 33
500042535 | Индикатор КИПД43В1-2Л АДБК.432220.601 ТУ | шт | 27
500046635 | Индикатор КИПМ24В1-6К АДБК.432220.701 ТУ | шт | 96
500053884 | Инструкция самоклеящаяся для клемм код: 210-291 ф."Wago" | шт | 86
500086437 | ИНСТРУМЕНТ ДЛЯ РАЗДЕЛКИ КАБЕЛЯ 216-124 | шт | 5
500043455 | ИП "АВРОРА" БАЗА 2-х ПРОВОДНАЯ | шт | 32
500045826 | ИП 212-78 ИП "Аврора ДН" без базы | шт | 4
500045020 | ИПР-2А | шт | 40
500046653 | Источник бесперебойного питания APC Smart-UPS 1500VA LCD 230V SMT1500I ф."APC" | шт | 1
500037506 | Источник бесперебойного питания APC Smart-UPS RT 2000VA RM 230V SURT2000RMXLI ф. | шт | 2
500044810 | Источник бесперебойного питания SEP 1000, 1000ВА/800Вт, вх./вых. 220В AC, с АБ C | шт | 2
500045155 | Источник питания AC/DC для монтажа на DiN-рейку, входное напряжение 90-624В | шт | 1
500045473 | Источник питания AC-DC для монтажа на DIN-рейку DNR120AS24-ID | шт | 2
500044477 | Источник питания HY3003C | шт | 2
500045156 | Источник питания LWN1601-6ER | шт | 1
500034644 | Источник питания MEN 230/400АС в 24DC №85354 ф."Murr Elektronik" | шт | 4
500034679 | Источник питания MEN 230/400АС в 24DC, 10А №85352 ф."Murr Elektronik" | шт | 2
500036303 | Источник питания Power One 50-500Вт | шт | 22
500036017 | Источник питания RPS 60 | шт | 3
500037618 | ИСУ100АИ (220в) Измерители-сигнализаторы уровня | шт | 1
500043372 | ИЧ-10 Индикатор часового типа б/у кл.1 0-10мм цена деления 0,01мм 108х56х24 | шт | 3
500010319 | КАБЕЛЬ КАНАЛ 25х25 С ПЕРФОРАЦИЕЙ | м | 176
500086423 | КАБЕЛЬ КАНАЛ 60х40 Т1 Е IBOCO | м | 112
500049310 | Кабельный кожух Han A № 09200161541 ф."Harting" | шт | 22
500063242 | КАНИСТРА "Н" 11дм3"Е"L натур. | шт | 9
500086406 | КАРАБИН 200.07Е | шт | 26
500140831 | Карта памяти microSD SP002GBSDT000V10-SP+адаптер ф."Silicon Power" | шт | 2
500045168 | Катра памяти Kingston TransFlash (Micro CD) 2Gb (SDC/2GB) | шт | 5
500045733 | катушка к Ареве 220VAC | шт | 18
500086964 | КД205А ДИОД | шт | 8
500086978 | КЕ-011 У3 ИСП.2 ЧЕРНАЯ КНОПКА УПРАВЛЕНИЯ | шт | 53
500045350 | КЕ-011 У3 ИСП.4 ЧЕРНАЯ КНОПКА УПРАВЛЕНИЯ | шт | 12
500045351 | КЕ-011 У3 ИСП.5 КРАСНАЯ КНОПКА УПРАВЛЕНИЯ | шт | 15
500086982 | КЕ-012 У3 ИСП.1 ЧЕРНАЯ КНОПКА УПРАВЛЕНИЯ | шт | 20
500086979 | КЕ-012 У3 ИСП.3 ЧЕРНАЯ ПУСК КНОПКА УПРАВЛЕНИЯ | шт | 5
500086972 | КИПМ24Д2-6К | шт | 36
500086973 | КИПМ24Д2-6Л | шт | 12
500036213 | Клавиатура Genius KB-06X/XE PS/2 | шт | 2
500046845 | Клавиатура Logitech K120 for business 920-002522 | шт | 2
500043535 | Клавиатура LOGITECH K120 OEM 920-002522 | шт | 5
500086353 | КЛАПАН ДЫХАТЕЛЬНЫЙ ЛАБИРИНТНЫЙ | шт | 10
500013068 | Клапан обратный двухстворчатый межфлан. WT DF 080 DN80 PN16 | шт | 1
500086421 | КЛАПАН ОТСЕКАЮЩИЙ ДЛЯ ВОЗДУХООТВОДЧИКА | шт | 6
500047252 | Клапанный блок | шт | 2
500036126 | Клапанный блок А 30 02 М20 ТСК | шт | 2
500049009 | Кластер индикаторов | шт | 1
500061977 | Клей БФ-4 ГОСТ 12172-74 | л | 6
500203489 | Клей Момент СТОЛЯР экспресс D2 750 мл/уп. | шт | 5
500061504 | Клей Момент Супер ПВА D3 ф."Henkel" | кг | 3
500203490 | Клей Момент универсальный 750 мл/уп. | шт | 1
500059975 | КЛЕЙ ХВК-2А | кг | 8
500045158 | Клеммный блок LA7-K0064 | шт | 3
500010775 | КЛЮЧ 1004-21 | шт | 78
500010773 | КЛЮЧ 1004-26 | шт | 28
500054295 | Ключ магнитный КМ-1-УХЛ2 ЗАО "ЗЭТО" | шт | 4
500054296 | Ключ электромагнитный КЭЗ-1М-УХЛ2 ЗАО "ЗЭТО" | шт | 9
500035850 | Ключ электромагнитный ЭМК У3,220В ТУ34-28-10726-84 | шт | 66
500043543 | КМЧ 075001-01 | шт | 3
500044926 | Кнопка аварийная | шт | 9
500048406 | Кнопка КЕ 011 У3 исп. 1, желтый ТУ3428-016-05757908-94 | шт | 2
500054313 | Кнопка КУ 220121У3 ТУ16-93БКЖИ.642245.001ТУ | шт | 2
500035370 | Кнопка КУ 220122У2 ТУ16-93БКЖИ.642245.001ТУ | шт | 2
500048593 | Кнопка с потайным толкателем №237 01, 1Н.З, красный ф."Legrand" | шт | 6
500048595 | Кнопка с потайным толкателем №237 06, 1Н.О., черный ф."Legrand" | шт | 6
500054685 | Коврик для оптической мыши | шт | 3
500049304 | Кожух блочный №09200160301 ф."Harting" | шт | 12
500049761 | Колодка клеммная IP2x код: 0 048 34 ф."Legrand" | шт | 6
500053528 | Колодка клеммная IP2x код: 0 048 35 ф."Legrand" | шт | 8
500049717 | Колодка клеммная IP2x код: 0 048 36 ф."Legrand" | шт | 8
500049717 | Колодка клеммная IP2x код: 0 048 36 ф."Legrand" | шт | 7
500053723 | Колодка клеммная IP2x код: 0 048 44 ф."Legrand" | шт | 3
500197103 | Колодка клеммная на изолирующем основании код: 0 048 24 ф."Legrand" | шт | 5
500030701 | Колодка под реле R4 | шт | 10
500043448 | Колодка под реле R4 серая | шт | 52
500035071 | Колокол постоянного тока КЛФ220 УХЛ5 ТУ16-425.047-85 | шт | 6
500043716 | кольцевые наконечники | шт | 12
500169738 | Кольцо B25 ГОСТ 13942-86 | шт | 50
500012856 | КОЛЬЦО ГОСТ 9833-73 009х012-19 | шт | 64
500012857 | КОЛЬЦО ГОСТ 9833-73 012х015-19 | шт | 32
500011692 | КОЛЬЦО СТОПОРНОЕ DIN 471 D10 | шт | 4940
500011693 | КОЛЬЦО СТОПОРНОЕ DIN 471 D15 | шт | 2893
500011694 | КОЛЬЦО СТОПОРНОЕ DIN 471 D16 | шт | 1032
500011695 | КОЛЬЦО СТОПОРНОЕ DIN 471 D23 | шт | 867
500011696 | КОЛЬЦО СТОПОРНОЕ DIN 471 D25 | шт | 450
500037415 | Кольцо ферритовое импеданс: 115 - 577 Ом, диам. кабеля 17,5 мм №74270095 ф."Wurth Elektronik" | шт | 98
500047242 | Коммуникационный процессор 6GK7243-1EX01-0XE0 | шт | 1
500034912 | Коммутатор 3Com 3C16793 Switch 5 5 портов 10/100 Мбит/с,RJ45,Ethernet 3Com 3C167 | шт | 1
500033605 | Коммутатор 8хRJ45(10/100 Мbit/s) EDS-308 ф."Moxa" | шт | 1
500037696 | Коммутатор неуправляемый DC 24 В, 4xRJ45 10/100 Мбит/с PoE, 1xRJ45 10/100 Мбит/с | шт | 4
500086654 | Коммутатор оптический Scalance X208 6xRJ45 (10/100 Mbit/s) | шт | 3
500033718 | Коммутатор сетевой Ind Ethernet 8 X 10/100МБ/С RJ45, In AC 24V 6GK5108-0BA00-2AA | шт | 1
500159612 | Компаунд ЭПОВИН эпоксидный RAL1013 ТУ 2257-006-73351552-2004 | кг | 35
500046265 | Компенсатор холодного спая термопары 1794-CJC2 ф."Allen Bradley" | шт | 1
500045041 | Комплекс "Черный ящик" ИЯТЛ.656120.101 ДКЗБ НТЦ "ГОСАН" | шт | 1
500047203 | Комплект Logitech Desktop MK120 Black (клавиатоура+мышь) | шт | 1
500048856 | КОМПЛЕКТ ЗАЖИМОВ N22 (27) К ВА-5735 | шт | 1
500036331 | КОМПЛЕКТ ЗАЖИМОВ N3 К ВА-5739 (12болтов) | шт | 3
500087287 | КОМПЛЕКТ ЗАЖИМОВ N3 К ВА-5739 (12болтов) | шт | 2
500046115 | Комплект зажимов №1 (ВА57-39) | шт | 2
500048849 | Комплект кабелей к ИН L=3м | шт | 5
500047363 | Комплект оборудования управления телеметрией (108-2*4520) | шт | 2
500086549 | Комплект шасси 3Р | шт | 4
500045644 | Комплект элементов для батареи RBC 105 | шт | 4
500034870 | Компьютер портативный Dell Latitude D630 ИЯТЛ.466210.013 ДКЗК ф."Dell" | шт | 1
500140832 | Конвектор электрический 220В, 50Гц, 2кВт Spot E-3 2000 ф."Noirot" | шт | 2
500036246 | Конвертер TMA 2415D | шт | 30
500035809 | Конденсатор | шт | 2
500030827 | Конденсатор 100 мкФ 10%, 3 кВ DC B25655-A3107-J ф."Epcos" | шт | 7
500047075 | Конденсатор 100 мкФ 25В 6,3x11 B41828A5107M007 | шт | 60
500047073 | Конденсатор 100 мкФ 35В 6,3x11 B41828A7107M007 | шт | 30
500035786 | Конденсатор 1875 мкФ 10%, 2.6 кВ DC DKTFM524BSpez.4MZD0224C ф."AVX" | шт | 15
500044937 | Конденсатор MEB-100B-0.15мкф 5% | шт | 100
500143155 | Конденсатор К10-17б-50В-H50-0,1мкФ+/-50%-В, приемка "5" ОЖО.460.107 ТУ | шт | 90
500143153 | Конденсатор К10-17б-50В-H50-0,47мкФ+/-50%-В, приемка "5" ОЖО.460.107 ТУ | шт | 92
500048509 | Конденсатор К50-29-100В-22 мкФ ОЖО.464.181 ТУ | шт | 4
500048474 | Конденсатор К50-29-100В-47мкФ ОЖО.464.181 ТУ | шт | 5
500197947 | Конденсатор К50-29-16В-220мкф ОЖО.464.156ТУ | шт | 50
500197936 | Конденсатор К50-29-16В-22мкф ОЖО.464.156ТУ | шт | 50
500048494 | Конденсатор К50-29-63В-1000 мкФ ОЖО.464.181 ТУ | шт | 30
500197939 | Конденсатор К50-29-63В-1000мкф ОЖО.464.156ТУ | шт | 50
500197948 | Конденсатор К50-29-63В-10мкф ОЖО.464.156ТУ | шт | 100
500170648 | Конденсатор К50-29-63В-22мкФ-20+50% ОЖО.464.156 ТУ | шт | 50
500035792 | Конденсатор, Un=5000V DC, Un=4000V AC, Cn=10uF E62.R28-103CR0 ф."Electronicon" | шт | 59
500033890 | Кондуктометр 4 реле LF9648-3-2R-2R-4-00 ф."Martens" | шт | 7
500036249 | КОННЕКТОР HFBR-4503Z | шт | 110
500045659 | Коннектор SC-SM 0.9 | шт | 32
500034506 | Консоль с KVM-переключателем SMK580R-17 8 каналов, 17", TouchPad SMK580R-17 ф."A | шт | 1
500048855 | Контакт Iн.=1600 А,d=36 мм КПК-1600 КУЮЖ.685171.012 | шт | 119
500054570 | Контакт Iн.=1600 А,d=36 мм КПК-1600 ООО "Контакт Плюс" | шт | 8
500037778 | Контакт вилки обжимной | шт | 6500
500042671 | Контакт дополнит. с выдержкой времени на срабатывание 10...180 с, 1НО + 1НЗ LAD- | шт | 10
500046924 | Контакт дополнительный 1 H3 ZBE102 | шт | 5
500086716 | Контакт дополнительный 1 НО, 2 НЗ | шт | 247
500044927 | Контакт дополнительный 1H3 | шт | 9
500046923 | Контакт дополнительный 2HO ZBE203 | шт | 10
500044925 | Контакт дополнительный, 2H3 | шт | 12
500030669 | Контакт Н0 | шт | 28
500047932 | Контакт пластинчатый Iн = 1600 А, d = 36 мм КП 1600-36-01 ООО "ТЕРМА-ЭНЕРГО" | шт | 96
500037777 | Контакт розетки | шт | 6500
500043921 | Контакт розеточный типа тюльпан Iн = 1600 А, d = 36 мм КР-36-1600 ООО "БалтСпецМ | шт | 5
500087260 | КОНТАКТ ТИПА "ТЮЛЬПАН" Д.55 КР-55-01 | шт | 3
500043658 | КОНТАКТОР | шт | 3
500047384 | Контактор 160 А, 2з+2р ПМ12-160150 УХЛ4В. 220 В ТУ 3427-034-05758144-2007 | шт | 4
500044929 | Контактор 20А 220В 3кВт, катушка управления 230В | шт | 18
500044225 | Контактор 25А 1НО+1Н3 LC1-D25BD | шт | 8
500086650 | Контактор 50 А, 22 кВт, 220V DC, 2NO+2NC | шт | 5
500047685 | Контактор A9C22711 | шт | 1
500048979 | Контактор A9C22712 | шт | 4
500046746 | Контактор CNM 45 44, 220 V 50 Hz ф."RADE KONCAR" | шт | 4
500047226 | Контактор CNN 18 10, 220 V 50 Hz ф."RADE KONCAR" | шт | 8
500046215 | Контактор LC1D18MD | шт | 1
500045159 | Контактор LC1K0610M7 | шт | 3
500036019 | Контактор LC2-K0601M7 | шт | 1
500048445 | Контактор LP1K0610MD | шт | 1
500048302 | Контактор вакуумный 630А КВТ2-1,14-5/630 УХЛ2 ТУ 3426-002-07619636-2001 | шт | 4
500045687 | Контактор ПМ12-100150 УХЛ4А, 220 В ТУ 3427-034-05758144-2007 | шт | 2
500058311 | КОНТРГАЙКА G 1/2-B DIN 431 | шт | 50
500058226 | КОНТРГАЙКА GMP GL M40х1.5 | шт | 16
500013211 | КОНТРГАЙКА SKINDICHT PG 16 | шт | 324
500058227 | КОНТРГАЙКА SKINDICHT SM M63х1.5 | шт | 37
500036465 | КОНТРГАЙКА SKINDICHT SM PG 21 | шт | 65
500036451 | КОНТРГАЙКА SKINDICHT SM PG 29 | шт | 15
500036452 | КОНТРГАЙКА SKINDICHT SM PG 36 | шт | 16
500011713 | КОНТРГАЙКА SKINDICHT SM М 21х1.5 | шт | 23
500011714 | КОНТРГАЙКА SKINDICHT SM М 29х1.5 | шт | 8
500036480 | КОНТРГАЙКА SKINDICHT SM М 32х1.5 | шт | 55
500014387 | КОНТРГАЙКА SKINDICHT SM-M 32х1,5-52103040 | шт | 54
500014388 | КОНТРГАЙКА SKINDICHT SM-M 40х1,5-52103050 | шт | 142
500014389 | КОНТРГАЙКА SKINDICHT SM-M 50х1,5-52103060 | шт | 125
500011064 | КОНТРГАЙКА SKINTOP GMP GL 40х1.5 | шт | 8
500011716 | КОНТРГАЙКА SKINTOP GMP GL 50х1.5 | шт | 14
500159615 | Контргайка VMM PA M16 RAL7035, код: 85916 ф."Sormat" | шт | 64
500048668 | Контроллер МИР КТ-51М.151 ООО НПО "МИР" | шт | 1
500048705 | Контроллер последовательного интерфейса RS-232 Expresscard/34mm 1S, 1xCOM9 C-261 | шт | 1
500034680 | Контроллер узла сети ProfiBus DP/FMS (Slave), 12Мбод №750-303 ф."Wago" | шт | 8
500036230 | Концевой стопор | шт | 205
500048362 | Корзина ACR INV222-6.75 HV 502-222-315.HV ф."ELTEK VALERE" | шт | 1
500048358 | Корзина DCR PSR327-10.8 HV 102-327-408.HV01 ф."ELTEK VALERE" | шт | 2
500048350 | Корзина DDR PSC312-4.8 HV 202-320-408.00 ф."ELTEK VALERE" | шт | 2
500014869 | КОРОБ ПЕРФОРИРОВАННЫЙ 15Х40 Т1 СЕРЫЙ | шт | 252
500202827 | Короб перфорированный, серый RL6 15х30 код: 00672RL ф."DKC" | м | 28
500053690 | Коробка разветвительная JB-730 ф."CQR" | шт | 2
500047997 | Коробка распаячная для открытой проводки, Tусо, 150х110х70 мм, 10 вводов, IP55 67053 ЗАО "Рувинил" | шт | 24
500045662 | КОРОБКА РАСПРЕДЕЛИТЕЛЬНАЯ 190х140х70мм | шт | 30
500086594 | Корпус | шт | 18
500086634 | Корпус | шт | 16
500086593 | Корпус | шт | 16
500086633 | Корпус | шт | 8
500086602 | Корпус | шт | 14
500086592 | Корпус | шт | 10
500086622 | Корпус | шт | 2
500086620 | Корпус | шт | 4
500086601 | Корпус | шт | 8
500086621 | Корпус | шт | 2
500086617 | Корпус | шт | 4
500086616 | Корпус | шт | 6
500037683 | Корпус DB-9-G-MET 44-177-20 ф."ELFA" | шт | 4
500032580 | Корпус D-Sub: DN-9C №09670090425 ф."Harting" | шт | 11
500086573 | Корпус Han 42 DD | шт | 86
500045716 | корпус Q3336-450W Super Power Q3336-A11450W 2*SATA Black Silve | шт | 5
500047127 | Корпус ZALMAN Z9 PLUS MidiTower ATX черный | шт | 1
500086355 | КОРПУС ГЕЙЗЕР 10х1/2 | шт | 2
500086362 | КОРПУС ЗАМКА 1000-U134 | шт | 12
500086364 | КОРПУС ЗАМКА 1000-U45 | шт | 54
500086361 | КОРПУС ЗАМКА 1000-U691 | шт | 41
500086537 | КОРПУС КЛАПАННОЙ ГОЛОВКИ НАСОС V | шт | 1
500013593 | КОРПУС ПЛОСКИХ ТЯГ 208-9001 DIRAK | шт | 4
500030692 | Корпус сальниковый HC-B 16-TFQ-76/01STM32G-EMV 2 защелки, прямой отвод кабеля №1 | шт | 20
500086360 | КОРПУС ФЯГ 60х60х195 | шт | 4
500047513 | Корпус электрический 2CPX036212R9999 | шт | 1
500086541 | КОСТЮМ ЖЕНСКИЙ С БРЮКАМИ ГРЕТА | шт | 30
500036764 | КП У3 фиксатор | шт | 29
500086987 | КПП-I-1000А КОНТАКТ ПЛОСКИЙ ПЛАСТИНЧАТЫЙ | шт | 1
500057631 | КРАН ШАРОВЫЙ КШ.П.Э 050.016-01 ДУ50 РУ16 | шт | 3
500060090 | КРАСИТЕЛЬ АНИЛИНОВЫЙ ЧЕРНЫЙ | кг | 5
500061764 | Краска Temalac FD 50 RAL2003 ф."Tikkurila" | кг | 528.2
500061766 | Краска Temalac FD 80 RAL9006 ф."Tikkurila" | кг | 487.4
500061763 | Краска Акрэм-Уретал RAL2003 ф."Эмлак" | кг | 230
500060489 | Краска АКРЭМ-УРЕТАЛ RAL5005.IV.У1 ТУ 2316-019-31953544-2001 | кг | 460
500061293 | Краска АКРЭМ-УРЕТАЛ RAL5017.IV.У1 ТУ 2316-019-31953544-2001 | кг | 380
500060060 | КРАСКА АКРЭМ-УРЕТАЛ RAL-5021 | кг | 715
500062230 | Краска Акрэм-Уретал RAL7042 ф."Эмлак" | кг | 75
500062229 | Краска Акрэм-Уретал RAL9016 ф."Эмлак" | кг | 365
500059870 | КРАСКА ТНПФ-01 ЧЕРНАЯ | кг | 1.8
500062193 | Краска трафаретная 45971-01/ТНПФ, черная ф."ТЗПК" | кг | 3
500054479 | Крепеж на DIN-рейку MOFU | шт | 4
500086374 | КРЕПЕЖ СТЯЖКИ ЗАЩЕЛКИВАЮЩИЙСЯ АРМ 6 | шт | 12000
500173351 | Крепеж стяжки код: AAM-20 ф."AVC" | шт | 100
500029984 | Крепеж стяжки код: APM-6 ф."AVC" | шт | 500
500055321 | КРЕПЕЖ СТЯЖКИ ПОД ВИНТ АТМ1 | шт | 3000
500051902 | Крепеж стяжки самоклеющийся код: 0 320 65 ф."Legrand" | шт | 100
500043715 | крепежные элементы | шт | 5
500047280 | Крепежные элементы 3VL9816-2AN10 | шт | 10
500170660 | КРЕПЛЕНИЕ ТРУБКИ DKS 51200 | шт | 1500
500010531 | Кронштейн 0687900000 FM 4 | шт | 60
500087398 | кросс W907-ST-8MM | шт | 1
500044260 | Кросс оптический R590, рэковый, 19", SC, 16 портов, одномод R590-1U-SC-16SМ-16UPS-1 ЗАО "ПТ Плюс" | шт | 1
500037031 | Кросс-коробка оптическая 8 розеток SC W502-01-SC-8mm OM2 ЗАО "ПТ Плюс" | шт | 1
500049328 | Крышка №09200165425 ф."Harting" | шт | 40
500054523 | Крышка блокировочная 800FAL01 | шт | 24
500086583 | Крышка боковая D-PIK 4 | шт | 40
500086570 | Крышка боковая серая D-STTB 2.5/2P | шт | 50
500049326 | Крышка для кабельного кожуха Han 3 A №09200035421 ф."Harting" | шт | 90
500086429 | КРЫШКА НА ЛОТОК 100 L3000 С ЗАЗЕМЛЕНИЕМ | м | 9
500086431 | КРЫШКА НА ЛОТОК 200 L3000 С ЗАЗЕМЛЕНИЕМ | м | 21
500086428 | КРЫШКА НА ЛОТОК 50 L2000 С ЗАЗЕМЛЕНИЕМ | м | 26
500086561 | Крышка разделительная WAP WTL | шт | 196
500032491 | Крышка торцевая КТ6У3 ТУ16-91ИГФР.687222.035ТУ | шт | 333
500037041 | Крышка торцевая оранжевая №280-306 ф."Wago" | шт | 23
500037027 | Крышка торцевая оранжевая №282-317 ф."Wago" | шт | 19
500037030 | Крышка торцевая оранжевая №284-302 ф."Wago" | шт | 4
500037049 | Крышка торцевая оранжевая №284-317 ф."Wago" | шт | 17
500049372 | Крышка/разделитель 0117960000 | шт | 20
500030913 | КТ-6 У3 КРЫШКА ТОРЦЕВАЯ | шт | 61
500045718 | Кулер Intel ORIGINAL-65W s1156 | шт | 5
500087266 | КХ-4 КРЫШКА ХОЛОСТАЯ | шт | 2
500203435 | Лак НЦ-62 красный | кг | 0.8
500057279 | Лак НЦ-62 ОСТ 6-10-391-74 | кг | 5.6
500182801 | Лакоткань ЛШМ-105-0,10 1С ТУ 16-90 И37.0012.002 ТУ | м2 | 111
500043251 | ЛБА01-2х8-003 СВЕТИЛЬНИК | шт | 27
500043255 | ЛБА-01-8-003 СВЕТИЛЬНИК | шт | 233
500014384 | Ленейка резьбовая (34561-363) | шт | 20
500000808 | ЛЕНТА 0,5х200 Л63 ДПРНТ | кг | 64
500000266 | ЛЕНТА 0.15Х22 ДПРПП М1 | кг | 220.6
500061238 | Лента ISOSEAL ME2411 0,09x20 ф."Isovolta" | м | 200
500062336 | ЛЕНТА ДВУХСТОРОННЯЯ КЛЕЙКАЯ 9529 12 МКМ | шт | 5
500057999 | ЛЕНТА ИЗОВОЛЬТА Н 0865 0.12Х25 | м | 50
500057282 | ЛЕНТА ЛПМК-Т 0.1Х200 | кг | 2.52
500047205 | лепесток заземления РМС2/6.3 | шт | 40
500036323 | ЛИНЕЙКА РЕЗЬБОВАЯ 34561-363 | шт | 20
500086430 | ЛОТОК ПЕРФОРИРОВАННЫЙ 200х50 L3000 | м | 21
500086427 | ЛОТОК ПЕРФОРИРОВАННЫЙ 50х50 L2000 | м | 26
500048947 | Мановакууметр ТМВ-521Р.00(-0,1-0,15MPa)G1/2.1.0 | шт | 2
500036286 | Манометр WIKA 232.30.100 0-100 бар G1/2 снизу | шт | 4
500045296 | маркировка 094.80.3 | шт | 329
500195037 | Маркировка CAB 3 для кабеля 0,5-1,5 мм2, черн./бел. код: 0 382 19 ф."Legrand" | шт | 1200
500194596 | Маркировка CAB 3 для кабеля 0,5-1,5 мм2, черн./желт. код: 0 382 70 ф."Legrand" | шт | 600
500195110 | Маркировка CAB 3 для кабеля 0,5-1,5 мм2, черн./желт. код: 0 382 71 ф."Legrand" | шт | 300
500194597 | Маркировка CAB 3 для кабеля 0,5-1,5 мм2, черн./желт. код: 0 382 72 ф."Legrand" | шт | 300
500194591 | Маркировка CAB 3 для кабеля 0,5-1,5 мм2, черн./желт. код: 0 382 73 ф."Legrand" | шт | 600
500195076 | Маркировка CAB 3 для кабеля 0,5-1,5 мм2, черн./желт. код: 0 383 07 ф."Legrand" | шт | 300
500195111 | Маркировка CAB 3 для кабеля 0,5-1,5 мм2, черн./желт. код: 0 383 08 ф."Legrand" | шт | 300
500195108 | Маркировка CAB 3 для кабеля 0,5-1,5 мм2, черн./желт. код: 0 383 10 ф."Legrand" | шт | 300
500195113 | Маркировка CAB 3 для кабеля 0,5-1,5 мм2, черн./желт. код: 0 383 12 ф."Legrand" | шт | 300
500195107 | Маркировка CAB 3 для кабеля 0,5-1,5 мм2, черн./желт. код: 0 383 13 ф."Legrand" | шт | 300
500195105 | Маркировка CAB 3 для кабеля 0,5-1,5 мм2, черн./желт. код: 0 383 21 ф."Legrand" | шт | 300
500195112 | Маркировка CAB 3 для кабеля 0,5-1,5 мм2, черн./желт. код: 0 383 23 ф."Legrand" | шт | 300
500194643 | Маркировка CAB 3 для кабеля 1,5-2,5 мм2, бел./голуб. код: 0 382 26 ф."Legrand" | шт | 1200
500194622 | Маркировка CAB 3 для кабеля 1,5-2,5 мм2, бел./желт. код: 0 382 24 ф."Legrand" | шт | 1200
500194956 | Маркировка CAB 3 для кабеля 1,5-2,5 мм2, бел./зелен. код: 0 382 25 ф."Legrand" | шт | 1200
500194621 | Маркировка CAB 3 для кабеля 1,5-2,5 мм2, бел./коричн. код: 0 382 21 ф."Legrand" | шт | 1200
500194592 | Маркировка CAB 3 для кабеля 1,5-2,5 мм2, бел./красн. код: 0 382 22 ф."Legrand" | шт | 1200
500194638 | Маркировка CAB 3 для кабеля 1,5-2,5 мм2, бел./оранж. код: 0 382 23 ф."Legrand" | шт | 1200
500194594 | Маркировка CAB 3 для кабеля 1,5-2,5 мм2, бел./сер. код: 0 382 28 ф."Legrand" | шт | 1200
500194957 | Маркировка CAB 3 для кабеля 1,5-2,5 мм2, бел./фиолет. код: 0 382 27 ф."Legrand" | шт | 1200
500194627 | Маркировка CAB 3 для кабеля 1,5-2,5 мм2, бел./черн. код: 0 382 20 ф."Legrand" | шт | 1200
500194959 | Маркировка CAB 3 для кабеля 1,5-2,5 мм2, черн./бел. код: 0 382 29 ф."Legrand" | шт | 1200
500194620 | Маркировка CAB 3 для кабеля 1,5-2,5 мм2, черн./желт. код: 0 382 83 ф."Legrand" | шт | 1800
500194595 | Маркировка CAB 3 для кабеля 1,5-2,5 мм2, черн./желт. код: 0 383 30 ф."Legrand" | шт | 300
500194634 | Маркировка CAB 3 для кабеля 1,5-2,5 мм2, черн./желт. код: 0 383 31 ф."Legrand" | шт | 300
500194633 | Маркировка CAB 3 для кабеля 1,5-2,5 мм2, черн./желт. код: 0 383 32 ф."Legrand" | шт | 300
500194629 | Маркировка CAB 3 для кабеля 1,5-2,5 мм2, черн./желт. код: 0 383 34 ф."Legrand" | шт | 600
500195116 | Маркировка CAB 3 для кабеля 1,5-2,5 мм2, черн./желт. код: 0 383 37 ф."Legrand" | шт | 300
500195036 | Маркировка CAB 3 для кабеля 1,5-2,5 мм2, черн./желт. код: 0 383 41 ф."Legrand" | шт | 600
500194618 | Маркировка CAB 3 для кабеля 1,5-2,5 мм2, черн./желт. код: 0 383 43 ф."Legrand" | шт | 300
500194635 | Маркировка CAB 3 для кабеля 1,5-2,5 мм2, черн./желт. код: 0 383 45 ф."Legrand" | шт | 600
500195117 | Маркировка CAB 3 для кабеля 1,5-2,5 мм2, черн./желт. код: 0 383 48 ф."Legrand" | шт | 300
500195102 | Маркировка CAB 3 для кабеля 1,5-2,5 мм2, черн./желт. код: 0 383 53 ф."Legrand" | шт | 300
500194645 | Маркировка CAB 3 для кабеля 4,0-6,0 мм2, бел./голуб. код: 0 382 36 ф."Legrand" | шт | 800
500194656 | Маркировка CAB 3 для кабеля 4,0-6,0 мм2, бел./желт. код: 0 382 34 ф."Legrand" | шт | 800
500194632 | Маркировка CAB 3 для кабеля 4,0-6,0 мм2, бел./коричн. код: 0 382 31 ф."Legrand" | шт | 800
500194637 | Маркировка CAB 3 для кабеля 4,0-6,0 мм2, бел./красн. код: 0 382 32 ф."Legrand" | шт | 800
500194628 | Маркировка CAB 3 для кабеля 4,0-6,0 мм2, бел./оранж. код: 0 382 33 ф."Legrand" | шт | 800
500194636 | Маркировка CAB 3 для кабеля 4,0-6,0 мм2, черн./желт. код: 0 382 93 ф."Legrand" | шт | 300
500194644 | Маркировка CAB 3 для кабеля 4,0-6,0 мм2, черн./желт. код: 0 383 60 ф."Legrand" | шт | 300
500194630 | Маркировка CAB 3 для кабеля 4,0-6,0 мм2, черн./желт. код: 0 383 61 ф."Legrand" | шт | 300
500194631 | Маркировка CAB 3 для кабеля 4,0-6,0 мм2, черн./желт. код: 0 383 62 ф."Legrand" | шт | 300
500195035 | Маркировка CAB 3 для кабеля 4-6 мм2, бел./зелен. код: 0 382 35 ф."Legrand" | шт | 800
500195033 | Маркировка CAB 3 для кабеля 4-6 мм2, бел./сер. код: 0 382 38 ф."Legrand" | шт | 800
500194958 | Маркировка CAB 3 для кабеля 4-6 мм2, бел./фиолет. код: 0 382 37 ф."Legrand" | шт | 800
500195034 | Маркировка CAB 3 для кабеля 4-6 мм2, бел./черн. код: 0 382 30 ф."Legrand" | шт | 800
500195106 | Маркировка CAB 3 для кабеля 4-6 мм2, черн./желт. код: 0 382 92 ф."Legrand" | шт | 300
500195032 | Маркировка CAB 3 для кабеля 4-6 мм2, черн./желт. код: 0 383 64 ф."Legrand" | шт | 600
500195100 | Маркировка CAB 3 для кабеля 4-6 мм2, черн./желт. код: 0 383 71 ф."Legrand" | шт | 300
500195031 | Маркировка CAB 3 для кабеля 4-6 мм2, черн./желт. код: 0 383 75 ф."Legrand" | шт | 900
500195109 | Маркировка CAB 3 для кабеля 4-6 мм2, черн./желт. код: 0 383 77 ф."Legrand" | шт | 300
500044381 | Маркировка WMB 1-10 | шт | 10
500086606 | Маркировка WS 12/6 MC | шт | 9008
500194879 | Маркировка для кабеля Duplix (-) черн./желт. код: 0 384 43 ф."Legrand" | шт | 600
500194878 | Маркировка для кабеля Duplix (.) черн./желт. код: 0 384 41 ф."Legrand" | шт | 600
500194777 | Маркировка для кабеля Duplix (0) бел./черн. код: 0 384 00 ф."Legrand" | шт | 800
500194775 | Маркировка для кабеля Duplix (1) бел./коричн. код:0 384 01 ф."Legrand" | шт | 800
500194782 | Маркировка для кабеля Duplix (2) бел./красн. код: 0 384 02 ф."Legrand" | шт | 800
500194780 | Маркировка для кабеля Duplix (3) бел./оранж. код: 0 384 03 ф."Legrand" | шт | 800
500194779 | Маркировка для кабеля Duplix (4) бел./желт. код: 0 384 04 ф."Legrand" | шт | 800
500194884 | Маркировка для кабеля Duplix (5) бел./зелен. код: 0 384 05 ф."Legrand" | шт | 800
500194778 | Маркировка для кабеля Duplix (6) бел./син. код: 0 384 06 ф."Legrand" | шт | 800
500194876 | Маркировка для кабеля Duplix (7) бел./фиолет. код: 0 384 07 ф."Legrand" | шт | 800
500194877 | Маркировка для кабеля Duplix (8) бел./сер. код: 0 384 08 ф."Legrand" | шт | 800
500194776 | Маркировка для кабеля Duplix (9) черн./бел. код: 0 384 09 ф."Legrand" | шт | 800
500194642 | Маркировка для кабеля Duplix (A) черн./желт. код: 0 384 10 ф."Legrand" | шт | 600
500194781 | Маркировка для кабеля Duplix (E) черн./желт. код: 0 384 14 ф."Legrand" | шт | 600
500194880 | Маркировка для кабеля Duplix (L) черн./желт. код: 0 384 21 ф."Legrand" | шт | 600
500194773 | Маркировка для кабеля Duplix (N) черн./желт. код: 0 384 23 ф."Legrand" | шт | 600
500194875 | Маркировка для кабеля Duplix (R) черн./желт. код: 0 384 27 ф."Legrand" | шт | 600
500194640 | Маркировка для кабеля Duplix (В) черн./желт. код: 0 384 11 ф."Legrand" | шт | 600
500194774 | Маркировка для кабеля Duplix (Р) черн./желт. код: 0 384 25 ф."Legrand" | шт | 600
500194641 | Маркировка для кабеля Duplix (С) черн./желт. код: 0 384 12 ф."Legrand" | шт | 600
500045357 | Маркировка на клеммы КВН 3/21 2661.0 | шт | 1008
500047129 | Материнская плата ASUS SABERTOTH SATA3 | шт | 1
500045719 | Материнская плата BLKDH61DLB3 MB DL H61 BOX10 DDR3-1600 915114 INTEL | шт | 5
500086509 | МАЯК ОПТИКО АККУСТИЧЕСКИЙ LED. 24В AC/DC. ЖЕЛТЫЙ | шт | 1
500087402 | МДД10/4-200-18 | шт | 2
500087403 | МДД10/5-200-18 | шт | 2
500046369 | Медиаконвертер МT-PB-5324S-L2C | шт | 1
500044829 | Металлический удерживающий зажим 094.71 ф."Finder" | шт | 2102
500036127 | Метран-150CD3(0-40кПа) 2 2 1 1 L3 AM5 EM S5 K12 | шт | 2
500048978 | Метран-150TG2(0-1 МПа) 2G 2 1 A M5EM S5 K12 PA | шт | 2
500042712 | Метран-150TG4(0...10МПа) 2G 21 A M5 EMS5 B1 K12 | шт | 2
500036261 | Метран-204-04-100-В-4-1-Н10-У1.1-ГП ТСМ | шт | 2
500036789 | Микросхема | шт | 30
500173283 | Микросхема 133ИЕ6 И63.088.023ТУ15/02 | шт | 10
500198013 | Микросхема 133ТМ2 (Au) Ге/И63.088.023.ТУ20 | шт | 2
500197913 | Микросхема 142ЕН3 (Au) бК0.347.098ТУ4 | шт | 10
500198014 | Микросхема 1554ИД7ТБМ АЕЯР.431200.182-10ТУ | шт | 10
500049804 | Микросхема 169АА1 И63.088.064 ТУ2 | шт | 11
500197914 | Микросхема 249ЛП1А (Au) ТТ0.343.000ТУ | шт | 9
500200042 | Микросхема 564КП2В (Au) бК0.347.064ТУ6/02 | шт | 10
500048315 | Микросхема К555ЛА3 | шт | 100
500199948 | Микросхема ОСМ564ЛА7В (Au) бК0.347.064ТУ1/02 | шт | 20
500199944 | Микросхема ОСМ564ЛН2В (Au) бК0.347.064ТУ2/02 | шт | 10
500199943 | Микросхема ОСМ564ЛП2В (Au) бК0.347.064ТУ12 | шт | 10
500200040 | Микросхема ОСМ564ПУ4В (Au) бК0.347.064ТУ7 | шт | 10
500200035 | Микросхема ОСМ564ТР2В (Au) бК0.347.064ТУ8 | шт | 10
500046112 | монитор 24" PHILIPS 241E1SB/01 Black | шт | 1
500045098 | монитор Acer X223HQbd Black,1920x1080, Full HD, 20000:1, 300cd/m^2, DVI, 5ms | шт | 1
500054679 | Монитор NEC P221W 22" | шт | 1
500046616 | Монитор Sumsung S27A650D 27" | шт | 4
500033814 | Мост диодный 25 А, 1000 В KBPC2510 ф."WTE Power Semic." | шт | 21
500033821 | Мост диодный 36MB120A ф."IR" | шт | 2
500143196 | Мост диодный KBPC102 ф."International Rectifier" | шт | 78
500045674 | Мостик 2 полюсный FBRNI 2-5 N 3000175 | шт | 246
500086609 | Мостик соединительный VH 12/4.9/3.3 SAK6N | шт | 497
500086605 | Мостик соединительный WQV 6/3 | шт | 67
500086604 | Мостик соединительный WQV 6/4 | шт | 76
500049226 | Мощные резисторы HS25 22K F 60-328-35 | шт | 10
500016967 | Муфта вводная для металлорукова МВПнг 15 | шт | 92
500055824 | муфта вводная МВ 22 | шт | 5
500012060 | МУФТА КАБЕЛЬНАЯ КМ10 50 150 | компл | 13
500014312 | МУФТА КОНЦЕВАЯ QTII 92-ЕВ 62-1 50-150 КОМПЛЕКТ | шт | 2
500048713 | МУФТА МТОК-Б1/216-1КТ3645-К-44 | компл | 1
500037416 | Муфта ферритовая импеданс: 155 - 744 Ом, диам. кабеля 10,5 - 12,0 мм №7427122 ф. | шт | 24
500087338 | Мышь A4 Tech R7-70D-1 ОПТИЧЕСКАЯ БЕСПРОВОДНАЯ | шт | 1
500054678 | Мышь Logitech LX6 Cordless Optical Mous | шт | 3
500047187 | Мышь оптическая беспроводная | шт | 1
500059272 | НАБИВКА АП 31 8Х8 ММ | кг | 10
500046875 | Набор для монтажа KVM-консоли в 19-дюймовую стойку 2X-010G | шт | 3
500047520 | Набор калибровочный МЕТАН (№006468-914) | шт | 3
500036263 | Нагреватель однопанельный инфракрасный ЛУЧ 13 | шт | 2
500044446 | Нагреватель окружающего воздуха 380В/3 фазные 50Гц 7кВт взрывозащищенные | шт | 5
500054235 | Нагреватель полупроводниковый HG 140 14007.0-00 ф."Stego" | шт | 15
500036262 | Нагреватель трубки НТ-0,4 | шт | 2
500011873 | НАКЛАДКА 1121-U23-6 | шт | 13
500013595 | НАКЛАДКА ЗАМКА 208-9302 DIRAK | шт | 4
500206802 | Накладка на стык для мини-плинтуса DLPlus код: 0 336 08 ф."Legrand" | шт | 19
500206804 | Накладка на стык крышки DLPlus код: 0 108 01 ф."Legrand" | шт | 25
500206838 | Накладка на стык профиля DLPlus код: 0 106 96 ф."Legrand" | шт | 25
500086527 | НАКЛЕЙКА ВЫХОД | шт | 23
500086529 | НАКЛЕЙКА ВЫХОД НАЛЕВО | шт | 12
500086528 | НАКЛЕЙКА ВЫХОД НАПРАВО | шт | 7
500048556 | Наклейка для карт 179925 | шт | 400
500050116 | Наконечник 25-6-8-М-Т2 ГОСТ 7386-80 | шт | 100
500016120 | Наконечник 4-6-3-М-УХЛЗ ГОСТ 7386-80 | шт | 1000
500050783 | Наконечник 50-12-11-М-Т2 ГОСТ 7386-80 | шт | 125
500055821 | Наконечник 6-6-4-М-УХЛ3 ГОСТ 7386-80 | шт | 20
500086381 | НАКОНЕЧНИК DIN 46234 М12х6 | шт | 951
500086380 | НАКОНЕЧНИК DIN 46234 М8х6 | шт | 98
500058326 | НАКОНЕЧНИК ВИЛОЧНЫЙ 0.5-1.0 | шт | 1400
500016945 | НАКОНЕЧНИК ВИЛОЧНЫЙ 0.5х1.0 М6 | шт | 2000
500015894 | НАКОНЕЧНИК ВИЛОЧНЫЙ 1.5-2.5 М3 | шт | 7900
500015897 | НАКОНЕЧНИК ВИЛОЧНЫЙ 1.5х2.5 М4 | шт | 7800
500015892 | НАКОНЕЧНИК ВИЛОЧНЫЙ 1.5х2.5 М5 | шт | 7050
500015893 | НАКОНЕЧНИК ВИЛОЧНЫЙ 1.5х2.5 М6 | шт | 750
500016944 | НАКОНЕЧНИК ВИЛОЧНЫЙ 4.0х6.0 М5 | шт | 2600
500187543 | Наконечник вилочный изолированный НВИ 1,5-5 красный ф."КВТ" | шт | 800
500054768 | Наконечник втычной изолированный 1,5 мм2, L=8 мм, красный, код: 51630 ф."Weitkowitz" | шт | 8000
500140859 | Наконечник втычной изолированный 2,5 мм2, L=18 мм, синий, код: 51346 ф."Weitkowitz" | шт | 400
500140902 | Наконечник втычной изолированный 4 мм2 L=18 мм серый код: 51352 ф."Weitkowitz" | шт | 1150
500140926 | Наконечник двойной изолированный 2х1,5 мм2 L=8 мм черный код: 51396 ф."Weitkowit | шт | 2500
500032718 | Наконечник диаметр отверстия 1 мм, серый HFBR-4503 ф."Agilent" | шт | 30
500032725 | Наконечник диаметр отверстия 1 мм, синий HFBR-4513 ф."Agilent" | шт | 30
500086436 | НАКОНЕЧНИК КАБЕЛЬНЫЙ 216-203 | шт | 600
500086435 | НАКОНЕЧНИК КАБЕЛЬНЫЙ 216-204 | шт | 2100
500086434 | НАКОНЕЧНИК КАБЕЛЬНЫЙ 216-322 | шт | 2700
500052350 | Наконечник кольцевой 0,5-1 мм2 под М3, код: 42012 ф."Weitkowitz" | шт | 1700
500012062 | НАКОНЕЧНИК КОЛЬЦЕВОЙ 0.5х1.0 М10 | шт | 3600
500013104 | НАКОНЕЧНИК КОЛЬЦЕВОЙ 0.5х1.0 М6 | шт | 1000
500012065 | НАКОНЕЧНИК КОЛЬЦЕВОЙ 0.5х1.0 М8 | шт | 4900
500010785 | НАКОНЕЧНИК КОЛЬЦЕВОЙ 1.5 М5 | шт | 650
500054763 | НАКОНЕЧНИК КОЛЬЦЕВОЙ 1.5-2.5 М3 | шт | 4900
500016118 | НАКОНЕЧНИК КОЛЬЦЕВОЙ 1.5х2.5 М12 | шт | 400
500054757 | НАКОНЕЧНИК КОЛЬЦЕВОЙ 1.5х2.5 М5 | шт | 23100
500012067 | НАКОНЕЧНИК КОЛЬЦЕВОЙ 1.5х2.5 М8 | шт | 1000
500054779 | НАКОНЕЧНИК КОЛЬЦЕВОЙ 10 М4 | шт | 100
500054777 | НАКОНЕЧНИК КОЛЬЦЕВОЙ 10 М8 | шт | 100
500052228 | Наконечник кольцевой 10 мм2 под М5, код: 13205 ф."Weitkowitz" | шт | 300
500052035 | Наконечник кольцевой 10 мм2 под М8, код: 13207 ф."Weitkowitz" | шт | 370
500010614 | НАКОНЕЧНИК КОЛЬЦЕВОЙ 2.5-10 | шт | 2200
500012068 | НАКОНЕЧНИК КОЛЬЦЕВОЙ 4х6 М10 | шт | 3300
500010527 | НАКОНЕЧНИК КОЛЬЦЕВОЙ 4х6 М4 | шт | 8100
500146575 | Наконечник кольцевой 50 мм2 под М6, код: 13281 ф."Weitkowitz" | шт | 56
500206423 | Наконечник кольцевой 95 мм2 под М10, код: 13236 ф."Weitkowitz" | шт | 76
500143512 | Наконечник кольцевой изолированный 150 мм2 под М32, желтый код: 51695 ф."Weitkow | шт | 13
500190027 | Наконечник кольцевой НКИ 2,5-5 ТУ 3424-001-59861269-2004 | шт | 1700
500047499 | НАКОНЕЧНИК МЕДНЫЙ ЛУЖЕНЫЙ 1,0-2,5 М4 | шт | 200
500010529 | НАКОНЕЧНИК МЕДНЫЙ ЛУЖЕНЫЙ 10 М5 | шт | 1044
500010534 | НАКОНЕЧНИК МЕДНЫЙ ЛУЖЕНЫЙ 10 М8 | шт | 387
500086372 | НАКОНЕЧНИК МЕДНЫЙ ЛУЖЕНЫЙ 150х12 М20 | шт | 68
500086378 | НАКОНЕЧНИК МЕДНЫЙ ЛУЖЕНЫЙ 185х2 М16 | шт | 78
500086371 | НАКОНЕЧНИК МЕДНЫЙ ЛУЖЕНЫЙ 240х16 | шт | 2
500086375 | НАКОНЕЧНИК МЕДНЫЙ ЛУЖЕНЫЙ 25х10 | шт | 68
500018061 | НАКОНЕЧНИК МЕДНЫЙ ЛУЖЕНЫЙ 35 М6 | шт | 38
500086373 | НАКОНЕЧНИК МЕДНЫЙ ЛУЖЕНЫЙ 35х2 М6 | шт | 25
500014452 | НАКОНЕЧНИК МЕДНЫЙ ЛУЖЕНЫЙ 50 М10 | шт | 34
500086377 | НАКОНЕЧНИК МЕДНЫЙ ЛУЖЕНЫЙ 6х10 | шт | 700
500086384 | НАКОНЕЧНИК МЕДНЫЙ ЛУЖЕНЫЙ 6х4 | шт | 116
500086382 | НАКОНЕЧНИК МЕДНЫЙ ЛУЖЕНЫЙ 6х5 | шт | 200
500086376 | НАКОНЕЧНИК МЕДНЫЙ ЛУЖЕНЫЙ 6х8 | шт | 115
500051707 | Наконечник НШВИ 1,5-8 ф."КВТ" | шт | 4000
500051701 | Наконечник НШВИ(2) 0,5-8 ф."КВТ" | шт | 2500
500051700 | Наконечник НШВИ(2) 0,75-8 ф."КВТ" | шт | 1300
500051698 | Наконечник НШВИ(2) 1,5-8 ф."КВТ" | шт | 1250
500012437 | НАКОНЕЧНИК ОТКРЫТЫЙ С ИЗОЛЯЦИЕЙ 4.0х6.0 М5 | шт | 1150
500035948 | Наконечник полюсный с увеличенным расстоянием между полюсам, для переднего присо | шт | 6
500016271 | НАКОНЕЧНИК ТМЛ 10-8-5 | шт | 600
500055833 | НАКОНЕЧНИК ТМЛ 25-10-8 | шт | 300
500014911 | НАКОНЕЧНИК ТМЛ 50-10-11 | шт | 476
500055837 | НАКОНЕЧНИК ТМЛ 50-12-11 | шт | 131
500014909 | НАКОНЕЧНИК ТМЛ 6-6-4 | шт | 566
500016339 | НАКОНЕЧНИК ШТЫРЕВОЙ ДВОЙНОЙ 0.5х10 | шт | 4600
500015527 | НАКОНЕЧНИК ШТЫРЕВОЙ ДВОЙНОЙ 0.5х8 | шт | 5400
500011116 | НАКОНЕЧНИК ШТЫРЕВОЙ ДВОЙНОЙ 10х14 | шт | 300
500015713 | НАКОНЕЧНИК ШТЫРЕВОЙ ДВОЙНОЙ 16 | шт | 4100
500011110 | НАКОНЕЧНИК ШТЫРЕВОЙ ДВОЙНОЙ 2х16 | шт | 75
500010784 | НАКОНЕЧНИК ШТЫРЕВОЙ ДВОЙНОЙ 6Х14 | шт | 5500
500017070 | НАКОНЕЧНИК ШТЫРЕВОЙ ОДИНАРНЫЙ 0.1-0.3х6 | шт | 3500
500017071 | НАКОНЕЧНИК ШТЫРЕВОЙ ОДИНАРНЫЙ 0.1-0.3х8 | шт | 3500
500017072 | НАКОНЕЧНИК ШТЫРЕВОЙ ОДИНАРНЫЙ 0.3-0.5х6 | шт | 3000
500017198 | НАКОНЕЧНИК ШТЫРЕВОЙ ОДИНАРНЫЙ 1.5х10 | шт | 4620
500011115 | НАКОНЕЧНИК ШТЫРЕВОЙ ОДИНАРНЫЙ 1.5х18 | шт | 16120
500011120 | НАКОНЕЧНИК ШТЫРЕВОЙ ОДИНАРНЫЙ 10-18 | шт | 100
500010370 | НАКОНЕЧНИК ШТЫРЕВОЙ ОДИНАРНЫЙ 1х10 | шт | 23700
500011117 | НАКОНЕЧНИК ШТЫРЕВОЙ ОДИНАРНЫЙ 35х25 | шт | 50
500010613 | НАКОНЕЧНИК ШТЫРЕВОЙ ОДИНАРНЫЙ 50х16 | шт | 3546
500011118 | НАКОНЕЧНИК ШТЫРЕВОЙ ОДИНАРНЫЙ 50х30 | шт | 100
500012882 | НАКОНЕЧНИК ШТЫРЕВОЙ ОДИНАРНЫЙ 70х10 | шт | 1250
500017775 | НАКОНЕЧНИК ШТЫРЕВОЙ ОДИНАРНЫЙ УДЛИНЕН. 16,0Х18 | шт | 150
500017200 | НАКОНЕЧНИК ШТЫРЕВОЙ ОДИНАРНЫЙ УДЛИНЕННЫЙ 0.75х10 | шт | 15200
500015889 | НАКОНЕЧНИК ШТЫРЕВОЙ ОДИНАРНЫЙ УДЛИНЕННЫЙ 1.5х18 | шт | 11700
500017059 | НАКОНЕЧНИК ШТЫРЕВОЙ ОДИНАРНЫЙ УДЛИНЕННЫЙ 1х12 | шт | 11350
500055081 | НАКОНЕЧНИК ШТЫРЕВОЙ ОДИНАРНЫЙ УДЛИНН. 6х18 | шт | 1400
500012264 | НАКОНЕЧНИК ШТЫРЕВОЙ С П. ИЗ 0.25х1.5х1.7х11.5 | шт | 200
500012270 | НАКОНЕЧНИК ШТЫРЕВОЙ С П. ИЗ 0.25х1.5х1.7х9 | шт | 200
500012272 | НАКОНЕЧНИК ШТЫРЕВОЙ С П. ИЗ 0.25х1.5х1.8х11 | шт | 400
500036318 | НАПРАВЛЯЮЩИЕ ДЛЯ ПЛАТ 160ММ 64560-001 | шт | 400
500086367 | НАСОС НМШ5-25 | шт | 4
500086535 | НАСОС РУЧНОЙ КРЫЛЬЧАТЫЙ К-1В | шт | 5
500030836 | Независимый расцепитель | шт | 6
500018426 | Ниппель нр/нр 2 1/2"х2" AISI 304 | шт | 27
500062287 | Нитка льняная 105 текс х 6 сл., маккей, невощенная ф."ТехТекстиль" | кг | 2
500062286 | Нитки 65лх, черные, бобины 2500 м ГОСТ 6309-93 | шт | 5
500058049 | Нить капроновая | шт | 3
500012809 | НОЖКА ПРИБОРНАЯ PW-CJ-2210 | шт | 46
500036236 | Ноутбук | шт | 1
500035675 | Обогреватель Nimbus E120, 100 W, 110-240 V ф."DBK" | шт | 72
500019104 | Огнепреградитель ОП-100 АА УХЛ1 ТУ 3689-101-10524112-2007 | шт | 2
500049128 | Оголовок продувочной свечи Ду-25 | шт | 3
500046465 | оперативная память FL800D2U50-2G | шт | 1
500055523 | ОПЛЕТКА КАБЕЛЬНАЯ GTRVO 08 | м | 200
500009024 | ОПЛЕТКА КАБЕЛЬНАЯ GTRVO 10 | м | 200
500046025 | ОПНп-10/550/12 УХЛ2 | шт | 6
500046763 | Оправа ОТУ №3 285/160 защитная, угловая | шт | 1
500036444 | Оптическа коробка настенная | шт | 13
500054229 | Оптическая кросс-коробка W502-ST-4mm ТУ 301400-002-50051126-06 | шт | 1
500054230 | Оптическая кросс-коробка W502-ST-8mm ТУ 301400-002-50051126-06 | шт | 2
500036443 | Оптический шнур для одномодового применения длина 2м | шт | 14
500036442 | Оптический шнур для одномодового применения длина 3м | шт | 12
500086648 | Опторазвязка DKO DKO 230 Vac/dc | шт | 30
500086659 | Опторазвязка DKO DKO 24 Vdc | шт | 10
500037946 | Опция для создания пользовательских архивов для Simatic WinCC версии V.6.2 6AV63 | шт | 2
500056068 | Органайзер для кабелей 19'' СВОТ24К | шт | 1
500184013 | Основание для колодок клеммных код: 0 048 11 ф."Legrand" | шт | 4
500205358 | Основание под хомут 14,6х22,5 мм код: 25497 ф."ДКС" | шт | 3310
500188881 | Основание под хомут 9,5х15 мм код: 25498 ф."ДКС" | шт | 500
500087254 | ОСНОВАНИЕ(ЕГИВ 745344.016) | шт | 10000
500058247 | ОТВЕРДИТЕЛЬ 38950 | кг | 18
500058248 | ОТВЕРДИТЕЛЬ 39/1184 | кг | 30
500057290 | Отвердитель 5600 4л | шт | 90
500054508 | Отвертка неизолированная DB 0.8х4.0 | шт | 13
500054507 | Отвертка неизолированная SDB 0.5х3 | шт | 14
500086417 | ОТВОД 219.1х2 НЕРЖ. | шт | 13
500086418 | ОТВОД 219х9 НЕРЖ | шт | 1
500086410 | ОТВОД 26.9х2.3 ГОСТ 17375-01 | шт | 50
500086411 | ОТВОД 33.7х2.6 ГОСТ 17375-01 | шт | 110
500086412 | ОТВОД 33.7х3 СТ. 12Х18Н10Т | шт | 5
500086407 | ОТВОД 57х3 | шт | 28
500086523 | ОТВОД 90 160Х160 | шт | 2
500035478 | Охладитель RFP-S03C-454 ООО "КАСТ" | шт | 24
500086981 | П2П1Т-1 ЗВ ЗЕЛЕНАЯ КНОПКА | шт | 2
500086983 | П2П1Т-1 КВ КРАСНАЯ КНОПКА | шт | 3
500010521 | ПАНЕЛЬ БОКОВАЯ 3U 175мм 24567-125 Schroff | шт | 16
500033039 | Панель для размещения реле на DIN рельс GUC11 ф."Relpol" | шт | 3
500054587 | Панель для размещения реле на DIN рельс GZТ4 ф."Relpol" | шт | 45
500010979 | ПАНЕЛЬ ЗАЩИТНАЯ 24561-041 | шт | 12
500048762 | Панель оператора 7", TFT, Touch screen, MPI/PROFIBUS DP, 12 MB, 6AV2124-0GC01-0A | шт | 1
500011089 | ПАНЕЛЬ ПЕРЕДНЯЯ 20846-098 С РУЧКОЙ ТИП 2 ЕМС 4НР SCHROFF | шт | 10
500011088 | ПАНЕЛЬ ПЕРЕДНЯЯ 30118-341 SCHOFF | шт | 10
500036319 | ПАНЕЛЬ ПЕРЕДНЯЯ 30807-481 | шт | 70
500036320 | ПАНЕЛЬ ПЕРЕДНЯЯ 30807-508 | шт | 15
500012241 | ПАНЕЛЬ ПЕРЕДНЯЯ 3U 4НР 1х9 WAY DC/O | шт | 6
500012240 | ПАНЕЛЬ ПЕРЕДНЯЯ С РУЧКОЙ ТИП 2 ЕМС 3U SCHROFF | шт | 5
500045637 | Панель установки модуля X50 | шт | 2
500061016 | Паста теплопроводящая несиликоновая HTC01K ф."Радиобокс" | кг | 8
500086337 | ПАТРОН Е.27Ф.001 | шт | 110
500086533 | ПАТРОН Е-27 | шт | 56
500087464 | Патрон фильтрующий 6.1101.000 | шт | 10
500061493 | Пена монтажная Makroflex ф."Henkel" | шт | 167
500168959 | Перегородка межполюсная код: 4 210 70 ф."Legrand" | шт | 2
500013679 | ПЕРЕГОРОДКА РАЗДЕЛИТЕЛЬНАЯ 004440 LEGRAND | шт | 1034
500206837 | Перегородка разделительная для кабель-каналов DLP код: 0 105 82 ф."Legrand" | м | 17
500046492 | Перегородка разделительная, синяя WAP 16+35 WTW 2.5-10 BL №1050180000 ф."Weidmuller" | шт | 7
500046833 | переключатели XB5AA21 | шт | 20
500086524 | ПЕРЕХОД 160Х160/160 | шт | 1
500086522 | ПЕРЕХОД 245Х245/160Х160 | шт | 1
500058142 | ПЕРЕХОДНИК SILVYN 511-G M32x1.5-1" | шт | 8
500058143 | ПЕРЕХОДНИК SILVYN 511-G M63x1.5-2" | шт | 4
500086632 | Переходник разъем-гофра | шт | 6
500086631 | Переходник разъем-гофра | шт | 10
500012439 | ПЕТЛЯ 1006-U1 | шт | 37
500012133 | ПЕТЛЯ 1054-U1 | шт | 602
500026682 | Петля 10х65 с шайбой ф."Тацит" | шт | 176
500015067 | ПЕТЛЯ H95007А | шт | 120
500086357 | ПЕТЛЯ №1 ГОСТ 16561-76 | шт | 822
500027241 | Петля гаражная 16х120 мм шайба код: 12150 ф."Санрикс" | шт | 116
500086403 | ПЕТЛЯ РОЯЛЬНАЯ L 200.019 | шт | 499
500086404 | ПЕТЛЯ РОЯЛЬНАЯ L 260.019 | шт | 488
500086405 | ПЕТЛЯ РОЯЛЬНАЯ L 310.019 | шт | 495
500030953 | ПКЛ-11 04 ПРИСТАВКА | шт | 5
500030954 | ПКЛ-11 04А 220В 50ГЦ ПРИСТАВКА | шт | 8
500044500 | ПКЛ-11 УХЛ4 ПРИСТАВКА | шт | 22
500043139 | ПКЛ-11.04AAT ПРИСТАВКА | шт | 4
500087082 | ПКЛ-22 04А АЭС ПРИСТАВКА | шт | 3
500044963 | ПКЛ-22 УХЛ4 Б | шт | 5
500036779 | ПКТ ХСХ-VK-10/12-125-50УЗ | шт | 7
500047101 | Плавкая вставка PV22 50A gG № 06750 ф."OEZ" | шт | 8
500043803 | Плавкая вставка Un 500V AC/250 V DC OEZ 18271 PV22 125A gG | шт | 6
500043805 | Плавкая вставка Un 500V AC/250 V DC OEZ 6754 PV22 80A gG | шт | 4
500054253 | Плавкая вставка ПВД-I-1У3 ТУ16-522.112-74 | шт | 45
500158319 | Планка | шт | 8
500060750 | Пластина 1Н-I-ТМКЩ-С-2 ГОСТ 7338-90 | кг | 23.8
500015901 | ПЛАСТИНА 2Н-1-ТМКЩ-М 1.5 | кг | 10
500165827 | Пластина 2Н-I-МБС-С-2 ГОСТ 7338-90 | кг | 3.32
500061172 | Пластина 2Н-I-ТМКЩ-Т-2 ГОСТ 7338-90 | кг | 14.4
500061994 | Пластина 2Ф-I-ТМКЩ-С-6 ГОСТ 7338-90 | кг | 2.6
500036026 | Пластина торцевая | шт | 89
500047002 | Пластина торцевая 280-314 ф."Wago" | шт | 16
500054476 | Пластина торцевая и разделительная 1.5мм ф.Wago | шт | 38
500045678 | Пластина торцевая и разделительная на 4 проводника, серая 2002-1491 ф."Wago" | шт | 14
500045598 | Пластина торцевая оранжевая 870-574 ф."Wago" | шт | 4
500036612 | Пластина торцевая оранжевая Серия 283 283-317 ф."Wago" | шт | 45
500143209 | Пластина торцевая серая 254-100 ф."Wago" | шт | 76
500048126 | Пластина торцевая серая Серия 280 280-308 ф."Wago" | шт | 25
500032571 | Пластина торцевая серая Серия 281 281-311 ф."Wago" | шт | 50
500036028 | Пластина торцевая_ | шт | 50
500060785 | Пластина Ф-4 1 первый сорт ТУ 6-05-810-88 | кг | 50
500046922 | Пластина фиксирующая ZB4BZ009 | шт | 5
500035412 | Пластмассовый корпус 800F-1PM ф."Rockwell Automation" | шт | 4
500048672 | Плата диагностики ELCART-0047 [8482C] | шт | 1
500034495 | Плата интерфейса 2xRS-422/485 PCI-1602B-AE ф."Advantech" | шт | 2
500050276 | Плата размножения сигналов PR/TEL-220-03А ф."Таврида электрик" | шт | 2
500060330 | ПЛЕНКА ДЛЯ ЛАЗЕРНОГО ПРИНТЕРА LOMOND 0707411 (ПРОЗРАЧНАЯ) А4 | шт | 600
500007122 | Пленка самоклеящаяся белая А4 для лазерных принтеров ф."Lomond" | шт | 540
500140997 | Пленка фототехническая AGFA Allianct Camera CE 30х40 ф."Agfa-Gevaert Group" | шт | 100
500160977 | Плетенка луженая медная ПМЛ 4х5 ТУ 4833-002-08558606-95 | м | 224
500053731 | Площадка самоклеющаяся 20х20 под хомуты код: SQ0516-0001 ф."TDM" | шт | 900
500162180 | ПЛОЩАДКА САМОКЛЕЮЩАЯСЯ 28х28 | шт | 1800
500015068 | ПЛОЩАДКА УСТАНОВОЧНАЯ | шт | 120
500061957 | Поглотитель влаги силикагелевый ПВС-250 ф."НПГ Аква-Венчур" | шт | 155
500013943 | ПОДШИПНИК 80203 | шт | 29
500086440 | ПОДШИПНИК GIR 10 UK | шт | 85
500086439 | ПОДШИПНИК SI 10 C | шт | 2
500196446 | Покрытие АРМОКОТ F100 RAL7004 ТУ 2312-009-23354769-2008 | кг | 10
500036755 | Полировальный Комплект для оптоволокна | шт | 5
500086331 | ПОЛИЭТИЛЕН HDPE I-1561 | кг | 175
500059927 | ПОРОШКОВАЯ КРАСКА TEKHOS RAL-3001 глянц. (20кг) | кг | 84
500043655 | портативный твердометр | шт | 1
500010776 | ПОРУЧЕНЬ 1095-09 ЦИЛИНДРИЧЕСКИЙ L=366мм | шт | 3
500087290 | ПП16М-10 УХЛ3 ПРИВОД | шт | 3
500087017 | ППК-Д28 ПУЛЬС-ПАРА КОММУТИРУЮЩАЯ | шт | 42
500045654 | ППК-Д28 ПУЛЬС-ПАРА КОММУТИРУЮЩАЯ | шт | 9
500049325 | Прибор приемно-контрольный охранно-пожарный Сигнал-20М | шт | 17
500054221 | Прибор приемно-контрольный охранно-пожарный Сигнал-20П исп.01 | шт | 5
500048712 | Прибор приемно-контрольный Сигнал-20П SMD | шт | 1
500047998 | Прибор щитовой цифровой электроизмерительный многофункциональный ЩМ120-6000/100- | шт | 1
500036237 | Привод AF24 -SR, плавн. рег.,15Нм | шт | 4
500049037 | Привод стандартный ACS310-03E-09A7-4 | шт | 2
500086316 | ПРИПОЙ 8 ПОС61 | кг | 36.6
500061136 | Припой Прв КР3 ПОС 61 ГОСТ 21931-76 | кг | 5
500086317 | ПРИПОЙ ТВЕРДЫЙ ROLOT S 45 SN.U 2 ММ | кг | 0.25
500044219 | Приставка ПКЛ-22М Т3В ТУ16-89ИГФР.644236.033ТУ | шт | 2
500054154 | Приставка ПКЛ-22МУХЛ4А ТУ16-89ИГФР.644236.033ТУ | шт | 25
500086309 | ПРОВОЛОКА 0.6 А.1 ПРУЖ. | кг | 57
500086306 | ПРОВОЛОКА 1.0 Л63 | кг | 14
500086308 | ПРОВОЛОКА 1.50 А.1 ПРУЖ | кг | 141
500086307 | ПРОВОЛОКА 2.6 1КЛ | кг | 500
500000437 | Проволока Л63 d 1,0 мм ДКРНТ | кг | 51
500044238 | Прокладка 8LM2TAJ170 | шт | 44
500045720 | процессор CM8062301061600S CPUCI3 | шт | 2
500047128 | Процессор SR00C Intel Original LGA1155 Core i7-2600K | шт | 1
500037805 | ПРС-10 У3-П с плавкой вставкой ПВД-1-1У3 | шт | 6
500087066 | ПРС-25 У3-П с ПВДII-16 У3 И АЭС | шт | 7
500198067 | Пружина тарельчатая Conical disc spring A 20 DIN 2093 | шт | 5000
500024831 | Пружина тарельчатая Conical disc spring A 25 DIN 2093 | шт | 420
500162701 | Пружина тарельчатая Conical disc spring A 50 DIN 2093 | шт | 100
500023768 | Пружина тарельчатая I-1-2-31,5x16.3x1,85 Хим.окс.прм. ГОСТ 3057-90 | шт | 1500
500087248 | ПТ2-20В ТУМБЛЕР | шт | 4
500087246 | ПТ24В ТУМБЛЕР | шт | 5
500087245 | ПТ3-40В ТУМБЛЕР | шт | 2
500035056 | Пульс-пара коммутирующая 220 В, DC ППК-Д28 ЗАО "Протон-Импульс" | шт | 27
500048382 | Пульт управления PAR-30MAA ф."Mitsubishi Electric" | шт | 3
500035496 | Радиатор HS 135-100 ф."Kinsten Industrial" | шт | 2
500086723 | Разрядник вставной комбинированный FLT-CP-1S-350 | шт | 2
500036288 | Разъем | шт | 22
500043468 | Разъем 0-0640903-1 | шт | 1400
500015967 | РАЗЪЕМ 1.5-2.5/4.8-0.8 (МАМА) | шт | 350
500015715 | РАЗЪЕМ 1.5-2.5/6.3-0.8 (МАМА) | шт | 3350
500046837 | разъем 14881 | шт | 10
500046839 | разъем 14885 | шт | 10
500047862 | Разъем 1594320000 | шт | 66
500047863 | Разъем 1594330000 | шт | 66
500014842 | РАЗЪЕМ 4-6/6.3-0.8 | шт | 50
500045295 | разъём 94.84.2 | шт | 6
500037883 | Разъём DB-9M DB9-M ф."Neltron" | шт | 20
500036223 | Разъем DIN41 612C-F | шт | 90
500045431 | Разъем GS4 | шт | 31
500058330 | РАЗЪЕМ HFBR 4513 | шт | 420
500047792 | Разъем IDC-16F №1-215919-6 ф."Tyco Electronics" | шт | 6
500046718 | Разъём LV429272 | шт | 3
500047774 | Разъем RJ-45 под витую пару, категория 6, со вставкой №PLUG-8P8C-UV-C6 ф."Hyperline" | шт | 409
500048091 | Разъем VAD7817 | шт | 2
500044849 | Разъем на кабель CANopen D-SUB9 | шт | 8
500037682 | Разъем питания штыревой, 2 А, 250 В, 2,1х5,5х9 мм DJK-11A | шт | 16
500046634 | Рамка горизонтальная, белая 8 модулей №78818 ф."Legrand" | шт | 2
500044190 | Рамка на 4 контакта №09110009925 ф."Harting" | шт | 1
500044183 | Рамка на 4 контакта №09110009926 ф."Harting" | шт | 1
500061767 | Растворитель 1006 ф."Tikkurila" | л | 20
500061768 | Растворитель 1031 ф."Tikkurila" | л | 10
500016268 | РАСТВОРИТЕЛЬ №221 | кг | 18
500061406 | Растворитель Эмлак № 221 ТТ № 5-31953544-2005 | л | 15
500049922 | Расцепитель дистанционный 110-415В, 1 пол. BM900006 ф."Schrack" | шт | 2
500044249 | РАСЦЕПИТЕЛЬ НЕЗАВИСИМЫЙ РН-47 | шт | 2
500168971 | Расширитель полюсный код: 4 210 32 ф."Legrand" | шт | 2
500087148 | РВ-01 УХЛ4 220В 50ГЦ 0.1-50 СЕК П/П РЕЛЕ ВРЕМЕНИ | шт | 1
500087113 | РВ-03 УХЛ4 220В 50ГЦ 10СЕК П/П АЭС РЕЛЕ ВРЕМЕНИ | шт | 45
500087114 | РВ-133 УХЛ4 220В З/П Э РЕЛЕ ВРЕМЕНИ | шт | 1
500087115 | РВ-245 УХЛ4 220В П/П РЕЛЕ ВРЕМЕНИ | шт | 2
500036062 | РГАЖ4.819.005-К-320-33/15 ГИЛЬЗА | шт | 12
500045387 | РДС-ПС-09 рекомплект для регуляторов РДО-1-16/50 | шт | 4
500035055 | Ревун постоянного тока РВ-1-220УХЛ5 ТУ16-425.047-85 | шт | 17
500036711 | Ревун РВФ24-64А1 24B пост., 8.0 Вт, 92 Дб | шт | 1
500140930 | Регулятор скорости симисторный СРМ2,5щ ТУ 3435-049-15185548-2005 | шт | 4
500042583 | Резистор | шт | 3000
500035616 | Резистор | шт | 92
500036445 | Резистор 0,25 Вт 5,1КОм 1% | шт | 328
500037726 | Резистор 0,33 Вт 500 Ом +/- 0.1% 962-2012 ф."Farnell" | шт | 70
500054659 | Резистор 0,33Вт 0,1% 500 Ом | шт | 291
500037724 | Резистор 0,5 Вт 1,2 кОм +/- 5% 1416930 ф."Farnell" | шт | 295
500037727 | Резистор 0,5 Вт 390 Ом +/- 0,1% 1634039 ф."Farnell" | шт | 30
500045409 | Резистор 0,5Вт 330Ом +/-1% №9340409 | шт | 36
500046280 | Резистор 1,3 кОм, HSF 40 L 1300R ф."Danotherm" | шт | 2
500035617 | Резистор 100K;; +/-10%;; Un=4000V AC GWK200J1003KLX000 ф."Vishay" | шт | 48
500030822 | Резистор 2 Вт, 6,8 Ом, +/-5% №9475486 ф."Farnell" | шт | 446
500035621 | Резистор 22кОм 10%, 500 Вт RPS 500DH 22kOHM +-10% ф."Vishay" | шт | 12
500043568 | резистор 2Вт | шт | 182
500037472 | Резистор 47 Ом, 50 Вт, 5% RCH 50 S 47R ±5% ф."Vishay" | шт | 18
500030824 | Резистор 5,1 кОм +/-5%, 0,5 Вт С1-4-0,5 5,1 кОм, +/-5% АПШК.434110.001 ТУ | шт | 15
500046605 | Резистор 5.6 кОм, 25 Вт RHS 25-5,6kΩ±5% ф."SIR" | шт | 46
500044870 | Резистор 50 Вт, 1250 В, 2,7 Ом, ±5% THS502R7J ф."Tyco Electronics" | шт | 73
500046248 | Резистор 6,8 Ом 2ВТ 5% PR02000206808JR500 | шт | 150
500047179 | Резистор CF12 0,125 Вт-10 кОм +5% | шт | 100
500047177 | Резистор CF12 0,125 Вт-22 Ом +5% | шт | 250
500047180 | Резистор CF12 0,125 Вт-220 Ом +5% | шт | 50
500037721 | Резистор CW 10 Вт - 6 кОм +/- 5% 1155185 ф."Farnell" | шт | 72
500043446 | Резистор EMC2-6R8K 2 Вт 6,8 Ом 10% | шт | 500
500037722 | Резистор FMP 2 Вт - 1,5 кОм +/- 5% 1565437 ф."Farnell" | шт | 48
500037720 | Резистор MF12 0,125 Вт - 10 кОм +/-1% 9342419 ф."Farnell" | шт | 98
500047175 | Резистор MF12 0,125 Вт-1,5 кОм +1% | шт | 50
500047176 | Резистор MF12 0,125 Вт-100 Ом +1% | шт | 50
500047174 | Резистор MF12 0,125 Вт-8,2 кОм +1% | шт | 50
500045342 | Резистор MF-25 0,25 Вт - 120 Ом +/- 1 % ф."Hitano" | шт | 48
500037728 | Резистор MF25 0,25 Вт - 3 кОм +/- 5% 9341692 ф."Farnell" | шт | 498
500044939 | Резистор MF25 0.25Вт 499 Ом 1% | шт | 200
500045614 | Резистор MF50 0.5 15k | шт | 38
500045615 | Резистор MF50 0.5W 2k | шт | 45
500043447 | Резистор MF50 0.5W 330 1% | шт | 84
500045616 | Резистор MF50 0.5W 82 | шт | 42
500037725 | Резистор MRS25 6,04 кОм +/- 1% 9469745 ф."Farnell" | шт | 240
500047173 | Резистор MRS25-0.6-150 кОм 1% | шт | 2400
500045280 | Резистор RW3015272209KLX000 | шт | 28
500047371 | Резистор выводной WELWYN RESISTOR, 2W 5% 6R8 | шт | 14
500048667 | Резистор догрузочый MP3021-H-100/v3В-(3x30)ВA ТУ6199-022-16851585-2005 | шт | 4
500048665 | Резистор догрузочый МР3021-Т-5А-(3х10)ВА ТУ6199-022-16851585-2005 | шт | 12
500048658 | Резистор догрузочый МР3021-Т-5А-(3х2)ВА ТУ6199-022-16851585-2005 | шт | 4
500048663 | Резистор догрузочый МР3021-Т-5А-(3х5)ВА ТУ6199-022-16851585-2005 | шт | 12
500035651 | Резистор ОЖО.467.093 ТУ С2-33-0,5-15кОм, ±5% ЗАО "Реом СПб" | шт | 504
500037470 | Резистор ОЖО.467.130 ТУ С2-29В-0,5-11 КОм, +/-1% ЗАО "Реом СПб" | шт | 60
500030818 | резистор ОЖО.467.130 ТУ С2-29В-0,5-2 КОм, +/-1% ЗАО "Реом СПб" | шт | 47
500045425 | резистор ОЖО.467.130 ТУ С2-29В-0,5-82 Ом, +/-1% ЗАО "Реом СПб" | шт | 11
500036580 | Резистор ОЖО.467.551 ТУ | шт | 15
500053952 | Резистор подстроечный ППБ-25Е-1 кОм +/-10% ОЖ0.468.512 ТУ | шт | 3
500048464 | Резистор ППБ-16Е-1 кОм +/-10% ОЖО.468.512ТУ | шт | 11
500048519 | Резистор ППБ-50Г-47 Ом +/-10% ОЖО.468.512ТУ | шт | 2
500035619 | Резистор проволочный 100 кОм 10%, 95 Вт RWST 30X250 CS TYPE1 100KOHM +-10% ф."Vi | шт | 1
500037723 | Резистор Резистор MF50 0,5 Вт 330 Ом +/- 1% 934-0408 ф."Farnell" | шт | 300
500046493 | Резистор С2-23-0,5-100 Ом+/-5% ГОСТ ОЖО.467.104 ТУ | шт | 196
500143538 | Резистор С2-33-0,25 Вт 1,5 кОм ОЖО.467.173 ТУ | шт | 122
500048001 | Резистор С2-33-0,25-120 Ом, +/- 10 % ОЖО.467.093 ТУ | шт | 142
500049330 | Резистор С2-33Н 0,125 Вт 4,7кОм +-5% А | шт | 71
500049329 | Резистор С2-33Н 0,125Вт 3кОм +-5% А | шт | 159
500053507 | Резистор С2-33Н-0,25 Вт 4,7 кОм ОЖО.467.173 ТУ | шт | 219
500046490 | Резистор С5-35В-10, 3,3 Ом, +/-5% ОЖО 467.551 ТУ | шт | 6
500046688 | Резистор С5-35В-100-68 Ом +-10% | шт | 15
500035625 | Резистор С5-35В-160-100 Ом, +/-5 % ОЖО.467.551 ТУ | шт | 6
500051415 | Резистор С5-35В-16-3,9 кОм +/- 10 % ОЖ0.467.541 ТУ | шт | 28
500048421 | Резистор С5-35В-25, 1,5 кОм, +/-5 % ОЖО.467.551 ТУ | шт | 8
500048177 | Резистор С5-35В-25, 150 Ом, +/-10 % ОЖО.467.551 ТУ | шт | 6
500035608 | Резистор С5-35В-25-10 кОм, +/-5 % ОЖО.467.551 ТУ | шт | 8
500143171 | Резистор С5-35В-25-2 Ом +/-5% ОЖ0.467.541 ТУ | шт | 8
500046207 | Резистор С5-35В-25-560 Ом, +/-5% ОЖО.467.541 ТУ | шт | 8
500046478 | Резистор С5-35В-25Вт-10 кОм | шт | 10
500054244 | Резистор С5-35В-50-1 кОм, +/-5% ОЖО.467.551 ТУ | шт | 71
500053367 | Резистор С5-35В-8-10 кОм +/- 5 % ОЖ0.467.541 ТУ | шт | 26
500046487 | Резистор С5-36В-10, 3,3 Ом, +/-5% ОЖО 467.551 ТУ | шт | 8
500187772 | Резистор С5-36В-10-5.6 Ом ±10% ОЖ0.467.551 ТУ | шт | 4
500013598 | РЕЙКА МОНТАЖНАЯ TS11 (L=1000мм) | шт | 21
500013599 | РЕЙКА МОНТАЖНАЯ TS11 (L=2000мм) | шт | 49
500013600 | РЕЙКА МОНТАЖНАЯ TS30 (L=2000мм) | шт | 7
500036300 | Реле | шт | 18
500043546 | Реле (MCZ R 120VAC) | шт | 20
500047585 | реле 1SVR550207R1100 | шт | 1
500045703 | Реле 2 CO, 8 А, 230 В АС №40.52.8.230.5000 ф."Finder" | шт | 35
500045665 | Реле 3UG4582-1AW30 | шт | 3
500036029 | Реле 4С/О 230VAC | шт | 79
500045301 | реле 55.34.8.230.0000 | шт | 80
500045302 | реле 55.34.8.230.0054 | шт | 64
500045299 | реле 55.34.9.220.0000 | шт | 59
500047201 | Реле 62.32.8.230.0000 62.32.8.230.0000 ф."Finder" | шт | 20
500043558 | Реле AC 220 В, 3C/O, 16A RUC-1013-26-3220 ф."Relpol" | шт | 2
500033045 | Реле AC 230 В, 4 CO, 6 A R4-2014-23-5230-WTL ф."Relpol" | шт | 10
500054334 | Реле AC 230 В, 4 CO, 6 А R4-2014-23-5230 ф."Relpol" | шт | 15
500086647 | Реле AC 230В | шт | 14
500033274 | Реле DC 220 В, 4 CO, 6A R4-2014-23-1220-WTLD ф."Relpol" | шт | 765
500046783 | Реле DC 24 В, 2 CO, 16 А | шт | 18
500054361 | Реле DC 24 В, 4 CO, 6 A R4-2314-23-1024-WTLD ф."Relpol" | шт | 15
500047269 | Реле IR125Y-4 | шт | 2
500086642 | Реле АС 230 В, 4 CO, 6 A | шт | 12
500037904 | Реле времени АС/DC 24V, АС 110V, AC 220V, 1НЗ, 1НО ВЛ-60Е УХЛ4 ТУ 3425-004-49874 | шт | 11
500036680 | Реле времени ВЛ-60Е1 | шт | 2
500036510 | Реле времени многофункциональное | шт | 13
500054345 | Реле времени РВ01УХЛ4,220В,50Гц,1-50с,п/п ТУ 16-523.557-79 | шт | 2
500054347 | Реле времени РВ01УХЛ4,380В,50Гц,1-50с,п/п с внешним балластным резистором ТУ 16- | шт | 7
500054346 | Реле времени РВ03УХЛ4,380В,50Гц,1-20 с,п/п ТУ 16-523.557-79 | шт | 2
500043597 | Реле времени РВ3-П2-У-14 ACDC24/AC220B | шт | 3
500045112 | Реле времени РВ3-П2-У-14 АСDC24В/АC220В УХЛ4 ЗАО "Меандр" | шт | 1
500048974 | Реле времени РВО-П2-15 ACDC24B/AC220B | шт | 1
500037133 | Реле времени РВО-П2-26-15 ACDC24B/AC220B УХЛ4 ЗАО "Меандр" | шт | 6
500036381 | Реле времени РСВ18-13-УХЛ4, 1-10с, 220В,50Гц, п/п ТУ 3425-077-00216823-2001 | шт | 6
500086649 | Реле защиты термисторное AC 115/230 В, 1 НО + 1 НЗ | шт | 7
500036147 | Реле контроля напряжения 24VDC | шт | 18
500033173 | Реле контроля напряжения РКН-1-1-15 АС220В УХЛ2 ТУ 342520-001-31928807-03 | шт | 2
500033170 | Реле контроля напряжения РКН-3-14-08 АС220В УХЛ2 ТУ 342520-001-31928807-03 | шт | 6
500047402 | Реле контроля напряжения РКН-3-15-08 AC220В УХЛ2 | шт | 2
500033257 | Реле контроля тока Us=24-240V AC/DC, Ic=0,15-1,5/0,5-5/1,5-15A AC/DC, 2 CO RM35 | шт | 2
500033242 | Реле контроля трехфазного напряжения ЕЛ-11М-08, АС100В, УХЛ2 ЗАО "Меандр" | шт | 4
500033329 | Реле контроля трехфазного напряжения ЕЛ-11М-08, АС380В, УХЛ2 ЗАО "Меандр" | шт | 11
500044645 | Реле контроля трехфазного напряжения ЕЛ-11М-15, АС380В, УХЛ2 ЗАО "Меандр" | шт | 2
500054362 | Реле контроля трехфазного напряжения РКФ-М04-1-15, АС380В, УХЛ2 ЗАО "Меандр" | шт | 16
500036744 | Реле напряжения РН 53/200, УХЛ4, п/п ТУ 16-523.500-83 | шт | 3
500033427 | Реле напряжения РН 53/60Д, УХЛ4, п/п ТУ 16-523.500-83 | шт | 6
500037131 | Реле параллельного включения HAS-111DG - 380V AC - 220V DC - Option D ф."Deif" | шт | 3
500049426 | Реле перегрузки TM 40, 25 A ф."RADE KONCAR" | шт | 9
500086641 | Реле промежуточное 2 НО+2 НЗ | шт | 7
500045508 | Реле промежуточное 2 НО+2 НЗ 700-K22Z-KF ф."Allen Bradley" | шт | 1
500048200 | Реле промежуточное AC 230B, 2CO, 12A 56.32.8.230.0010 ф."Finder" | шт | 10
500045877 | Реле промежуточное РЭП15-220-151344-00У3 ТУ16-647.060-87 | шт | 12
500033297 | Реле промежуточное РЭП15-310,А,У3,220В,50Гц,п/п ТУ16-647.060-87 | шт | 7
500054353 | Реле промежуточное РЭП15-440,Б,У3,220В,50Гц,п/п ТУ16-647.060-87 | шт | 2
500045037 | реле роз. к РЭК78-3 | шт | 10
500045867 | Реле РТЛ-1005-2 УХЛ4 ТУ3425-041-05758109-2008 | шт | 5
500045911 | Реле РТЛ-1006-2 УХЛ4 ТУ3425-041-05758109-2008 | шт | 5
500045871 | Реле РТЛ-1006Д-2 УХЛ4 ТУ3425-041-05758109-2008 | шт | 2
500045858 | Реле РТЛ-1007-2 УХЛ4 ТУ3425-041-05758109-2008 | шт | 2
500045795 | Реле РТЛ-1008-2 УХЛ4 ТУ3425-041-05758109-2008 | шт | 5
500045941 | Реле РТЛ-1012-2 УХЛ4 ТУ 3425-041-05758109-2008 | шт | 1
500046790 | Реле РТТ5-10 6,3А 5,4...7,4 А | шт | 2
500048548 | Реле РЭК-88 КСИШ.647115.001-03 | шт | 30
500048603 | Реле РЭС 48А РС4.590.201 ЯЛО.450.033 ТУ | шт | 1
500173265 | Реле РЭС 48А РС4.590.201 ЯЛО.450.033 ТУ | шт | 1
500047475 | Реле РЭС60 РС4.569.435-00.01 | шт | 5
500173278 | Реле РЭС60 РС4.569.435-00.01 РС0.459.006 ТУ | шт | 2
500045360 | Реле температурное ТР-100 | шт | 2
500048060 | Реле температурное ТР-15 УХЛ2 ТУ 342520-007−31928807−2009 | шт | 1
500045161 | Реле тепловое LR2K0307 | шт | 3
500046603 | Реле тепловое РТТ5-125-125 125А 93...125А 1р+1з | шт | 2
500044429 | Реле термисторной защиты AC 220 B, 1з+1р PT-M01-1-15 ЗАО "Меандр" | шт | 2
500086644 | Реле указательное | шт | 6
500048239 | Реле указательное РУ21-1, 220 В, выступающий монтаж, переднее присоединение | шт | 5
500048182 | Реле указательное РУ21-1,2/1, 0,025А, утопленный монтаж | шт | 4
500036567 | Реле фотоэлектронное РФС -11М, 220 В,50 Гц,1з/1р,с фотодатчиком ОАО "Электроаппа | шт | 1
500033556 | Реле электромагнитное промежуточное РЭП25-22У3,220В,50Гц,п/п, на колодке ТУ16-91 | шт | 8
500086646 | Реле электротепловое | шт | 2
500086639 | Реле электротепловое | шт | 2
500033072 | Реле электротепловое РТЛ-1022О4 ТУУ3.11-05814256-99-97 | шт | 6
500033457 | Реле ЭЧП-Ф-01 (программное устройство) ООО "СКБ "Техносфера" | шт | 2
500036316 | РЕЛЬС ГОРИЗОНТАЛЬНЫЙ ЗАДНИЙ 34560-463 | шт | 20
500052176 | Рельс горизонтальный код: 30817-076 ф."Schroff" | шт | 5
500036315 | РЕЛЬС ГОРИЗОНТАЛЬНЫЙ ПЕРЕДНИЙ 34560-163 | шт | 20
500054754 | РИГЕЛЬ 1000-13. | шт | 169
500012440 | РИГЕЛЬ 1000-180 | шт | 12
500013596 | РИГЕЛЬ ПОВОРОТНЫЙ 200-0626 DIRAK | шт | 204
500054363 | РКН-3-14-08 АС220В реле | шт | 5
500054608 | Розетки РП-10 (комплект к блоку) | шт | 30
500054609 | РП-10 розетки (комплект к блоку) | шт | 2
500087120 | РП-11-04 220В З/П РЕЛЕ ПРОМЕЖУТОЧНОЕ | шт | 1
500087109 | РП-12-04 220В П/П РЕЛЕ ПРОМЕЖУТОЧНОЕ | шт | 41
500087145 | РП16-14 220В исп.4/2 З/П РЕЛЕ ПРОМЕЖУТОЧНОЕ | шт | 3
500087111 | РП16-43 УХЛ4 220В 2А РЕЛЕ ПРОМЕЖУТОЧНОЕ | шт | 1
500043284 | РП16-73М 220В УХЛ4 2/4 РЕЛЕ | шт | 2
500087135 | РП18-03 УХЛ4 220В 2/4 АЭС РЕЛЕ ПРОМЕЖУТОЧНОЕ | шт | 1
500087138 | РП18-03 УХЛ4 220В 4/2 АЭС РЕЛЕ ПРОМЕЖУТОЧНОЕ | шт | 11
500087163 | РП-18-74 220В 4/2 РЕЛЕ | шт | 4
500087162 | РП-18-74 220В РЕЛЕ | шт | 2
500087110 | РП-23 УХЛ4 220В П/П РЕЛЕ ПРОМЕЖУТОЧНОЕ | шт | 4
500087128 | РП-25 УХЛ4 220В П/П АЭС РЕЛЕ ПРОМЕЖУТОЧНОЕ | шт | 5
500087107 | РП-8 УХЛ4 220В З/П РЕЛЕ ПРОМЕЖУТОЧНОЕ | шт | 4
500087108 | РП-8-04 220В З/П РЕЛЕ ПРОМЕЖУТОЧНОЕ | шт | 1
500087122 | РП-8-04 220В П/П РЕЛЕ ПРОМЕЖУТОЧНОЕ | шт | 5
500087119 | РПЛ-122-04 0*4Б 220В 50ГЦ РЕЛЕ ПРОМЕЖУТОЧНОЕ | шт | 15
500087159 | РПЛ-131 0*4А 220В АЭС РЕЛЕ ПРОМЕЖУТОЧНОЕ | шт | 8
500087160 | РПЛ-131 0*4А 380В АЭС РЕЛЕ ПРОМЕЖУТОЧНОЕ | шт | 2
500087127 | РПУ-2М 211-6440 У3 220В П/П РЕЛЕ ПРОМЕЖУТОЧНОЕ | шт | 36
500054356 | РСН50-1/60 з/п РЕЛЕ | шт | 1
500087144 | РТ3-51УХЛ4 П/П 220В | шт | 2
500087118 | РТ-40/10 УХЛ4 П/П РЕЛЕ ТОКА | шт | 5
500087117 | РТ-40/20 УХЛ4 П/П АЭС РЕЛЕ ТОКА | шт | 4
500087140 | РТ-40/20 УХЛ4 П/П РЕЛЕ ТОКА | шт | 2
500087116 | РТ-40/6 УХЛ4 П/П РЕЛЕ ТОКА | шт | 1
500042613 | РТЛ-1001 0*4 РЕЛЕ | шт | 4
500042614 | РТЛ-1002 0*4 РЕЛЕ | шт | 4
500042615 | РТЛ-1003 0*4 РЕЛЕ | шт | 2
500042616 | РТЛ-1004 0*4 РЕЛЕ | шт | 4
500087147 | РТЛ-1005 04С РЕЛЕ ТОКА | шт | 2
500042617 | РТЛ-1006 0*4 РЕЛЕ | шт | 4
500037603 | РТЛ-1008 0*4 РЕЛЕ ТЕПЛОВОЕ | шт | 2
500042620 | РТЛ-1012 0*4 РЕЛЕ | шт | 4
500087149 | РТЛ-1012 04 РЕЛЕ ТОКА | шт | 2
500087169 | РУ-21 УХЛ4 0,05А 1з+1р з/п РЕЛЕ ВРЕМЕНИ | шт | 5
500087124 | РУ-21-04 0.16А УТОПЛ. РЕЛЕ УКАЗАТЕЛЬНОЕ | шт | 1
500087139 | РУ-21-1 УХЛ4 0.016А УТОПЛ. РЕЛЕ УКАЗАТЕЛЬНОЕ | шт | 2
500087121 | РУ-21-1 УХЛ4 0.05А З/П РЕЛЕ УКАЗАТЕЛЬНОЕ | шт | 1
500087125 | РУ-21-1 УХЛ4 0.1А З/П РЕЛЕ УКАЗАТЕЛЬНОЕ | шт | 10
500087123 | РУ-21-1 УХЛ4 220В З/П РЕЛЕ УКАЗАТЕЛЬНОЕ | шт | 2
500087129 | РУ-21-1-04 0.25А УТОП. РЕЛЕ УКАЗАТЕЛЬНОЕ | шт | 1
500055449 | РУКАВ SILVYN UI 511 2" (61799822) | м | 15
500011876 | РУЧКА 1000-U681 | шт | 8
500012442 | РУЧКА DIN 319 KU 40 М12 С | шт | 321
500086358 | РУЧКА №1 ГОСТ 16561-76 | шт | 799
500036321 | РУЧКА ДЛЯ БОКОВЫХ ПАНЕЛЕЙ 10501-026 | шт | 30
500012443 | РУЧКА М.843/140 В-М8 BLACK | шт | 310
500036324 | РУЧКА СЪЕМНАЯ ТИП 2 20817-856 | шт | 90
500014383 | Ручка съемная трапецевидная (20817-858) | шт | 20
500012695 | РУЧКА УТОПЛЕННАЯ 213-0703.03 | шт | 76
500016950 | Ручка-маркер BFS-10 капилярная Brady черная | шт | 2
500087156 | РЭП11-220-512-064 С РЕЛЕ | шт | 2
500036716 | РЭП-15 310А 220В 50Гц У3 РЕЛЕ | шт | 2
500037640 | РЭП25-22 220В 50Гц УХЛ4 с/к п/п РЕЛЕ | шт | 10
500087136 | РЭП37-221 УХЛ4 220В 50ГЦ 4/1 П/П РЕЛЕ ЭЛЕКТРОМАГНИТН. | шт | 1
500087154 | РЭПУ12М-1021 У3 0.5А 50ГЦ РЕЛЕ УКАЗАТЕЛЬНОЕ | шт | 4
500054340 | РЭС48А РС 5902051 Реле | шт | 300
500087157 | РЭУ11-20-1-40Т3 50ГЦ 1А ПОСТ.Т.П/П РЕЛЕ УКАЗАТЕЛЬНОЕ | шт | 1
500087170 | РЭУ11-20-1-40У3 50ГЦ 0.25А РЕЛЕ УКАЗАТЕЛЬНОЕ | шт | 4
500087166 | РЭУ11-30-5-40У3 ПОСТ.0.05А РЕЛЕ УКАЗАТЕЛЬНОЕ | шт | 16
500048641 | С2-33Н-0,25Вт-1,5кОм резистор | шт | 40
500048640 | С2-33Н-0,5Вт-2,2кОм резистор | шт | 40
500048642 | С2-33Н-0,5Вт-4,7кОм резистор | шт | 40
500048644 | С2-33Н-0,5Вт-8,2кОм резистор | шт | 40
500087180 | С5-35В-100-1 КОМ+-5% РЕЗИСТОР | шт | 22
500087178 | С5-35В-100-100 ОМ+-5% РЕЗИСТОР | шт | 104
500048977 | С5-35В-25-10 ОМ+-10% РЕЗИСТОР_ | шт | 9
500087172 | С5-35В-25-2.2 КОМ+-5% РЕЗИСТОР | шт | 15
500087173 | С5-35В-25-2.4 КОМ+-5% РЕЗИСТОР | шт | 15
500087179 | С5-35В-25-200 ОМ+-5% РЕЗИСТОР | шт | 15
500087181 | С5-35В-25-3.3 КОМ+-5% 5" РЕЗИСТОР | шт | 95
500087174 | С5-35В-50-150 ОМ+-5% РЕЗИСТОР | шт | 6
500087175 | С5-35В-50-390 ОМ+-5% РЕЗИСТОР | шт | 20
500087176 | С5-35В-50-560 ОМ+-5% РЕЗИСТОР | шт | 116
500043226 | С5-35В-8-330 ОМ +-5% РЕЗИСТОР | шт | 130
500042611 | С5-36В-50-1 КОМ+-10% РЕЗИСТОР | шт | 10
500042612 | С5-36В-50-22 ОМ+-10% РЕЗИСТОР | шт | 18
500087171 | С5-5В-1-10 КОМ+-0.2% РЕЗИСТОР | шт | 18
500008962 | САЛЬНИК FL2 | шт | 10
500008963 | САЛЬНИК PLG2 | шт | 10
500008949 | САМОРЕЗ 3.5х25 | шт | 600
500016260 | САМОРЕЗ 4.8х19 | шт | 885
500037197 | Сборка диодная 2Х50 А, 200 В STTH10002TV2 ф."ST Microelectronics" | шт | 16
500198051 | Сборка транзисторная 1НТ251(N-P-N) И93.456.000ТУ | шт | 20
500054270 | СВЕТИЛЬНИК TCS054 ЛПО -054 | шт | 2
500043622 | Светильник ПСХ-60 IP53, осн.карболит | шт | 10
500048745 | Светильник светодиодный 33 Вт, 3300 лм, 180-260 В, 50 Гц АТ-ССО-42-560 IP65 ООО "АТОН" | шт | 1
500048741 | Светильник светодиодный 40 Вт, 3900 лм, 180-260 В, 50 Гц АТ-ССО-42-5120 IP65 ООО | шт | 11
500188722 | Светильник светодиодный 90-265В AC/DC, IP54 LumenSvet 20 ООО "Светотехника" | шт | 19
500049589 | Светильник светодиодный общепромышленный, 40 Вт, IP 65, 220 В, 50 Гц ВЭЛАН-03-СД | шт | 2
500036244 | Светодиод L-132XGT | шт | 51
500035736 | Сетевой дроссель ELN1-0900H005 ф."Lenze" | шт | 1
500045362 | Сетевой фильтр | шт | 3
500036690 | Силовое реле №04053 ф."Legrand" | шт | 10
500086516 | СИЛЬФОННЫЙ УЗЕЛ 44ИЯТЛ 34553.01 | шт | 5
500087252 | СИРИУС-ТЗ-220В-RS | шт | 2
500046107 | Системный блок Intel Core i3 2120 3.3GHz 3072k s1155 | шт | 1
500054268 | СКЛ11-К-2-220 | шт | 21
500043530 | Скоба A691907 | шт | 42
500206839 | Скоба для кабель-каналов DLP код: 0 106 81 ф."Legrand" | шт | 25
500086399 | СКОБА ДЛЯ ТРУБКИ 16 | шт | 370
500086500 | СКОБА ДЛЯ ТРУБКИ 20 | шт | 810
500086401 | СКОБА ДЛЯ ТРУБКИ 25 | шт | 100
500196740 | Скоба однолапковая СО34 ТУ 36.22.19.06-001-89 | шт | 798
500086402 | СКОБА УНИВЕРСАЛЬНАЯ 15000370 | шт | 5
500062866 | СКОБЫ ДЛЯ СТЕПЛЕРА 14 ММ ШИРИНА 11.3 ММ (1000 ШТ.) | шт | 10
500062546 | СМАЗКА KLUBER ISOFLEX TOPAS L 32 (1 кг) | шт | 2
500194897 | Смазка SKF LGLT 2 ф."SKF" | кг | 3
500062570 | Смазка ЦИАТИМ-202 ГОСТ 11110-75 | кг | 8
500062567 | Смазка ЦИАТИМ-203 ГОСТ 8773-73 | кг | 8
500062575 | Смазка ЦИАТИМ-221 ГОСТ 9433-80 | кг | 29
500036233 | Соединитель PK-TS/11/5,08/15 | шт | 25
500187647 | Сопротивление шунтирующее 10A/60mV ф."Deif" | шт | 8
500086969 | СПИУ12Б-Ж-220 ИНДИКАТОР | шт | 3
500042701 | СПИУ14А-Б-24 | шт | 1
500087207 | СПИУ14А-Л-24 СВЕТОВОЕ ТАБЛО | шт | 4
500086974 | СПИУ15А-К-30 AC/DC | шт | 4
500087210 | СПИУ3А-Ж-24 ИНДИКАТОР МНЕМОНИЧ. | шт | 18
500043235 | СПИУ3А-К-220 Индикатор | шт | 10
500043233 | СПИУ3А-Л-220 Индикатор | шт | 10
500143237 | Стабилитрон 1 мА, 1 В 2С133А, приемка "5" СМ3.362.805 ТУ | шт | 23
500047074 | Стабилитрон BZX84-C24.215 | шт | 30
500075018 | Стакан ф40 для машины 71108 | шт | 1
500055276 | СТЕКЛОЛАКОТКАНЬ ЛИПКАЯ ЛСКЛ 155 0,12Х20 ММ | пог. м | 625
500058060 | СТЕКЛОЛАКОТКАНЬ ЛИПКАЯ ЛСКЛ-155 0.15Х20 ММ | кг | 8
500062302 | Стеклолакоткань ЛСК-155/180 0,2 | м2 | 136
500057775 | СТЕКЛОЛЕНТА 0.1Х15 ММ ЛЭСБ | м | 800
500086330 | СТЕКЛОТЕКСТОЛИТ СТЭФ1 80 | кг | 248.6
500060386 | Стенофон 190/05 типА (05х50) | рул | 3
500182003 | Стойка код: АВМ 3050-15 ф."Fischer Elektronik" | шт | 90
500024132 | Стойка Н M6x140-56.016 ГОСТ 20865-81 | шт | 50
500024132 | Стойка Н M6x140-56.016 ГОСТ 20865-81 | шт | 34
500025981 | Стойка Н M6x50-56.016 ГОСТ 20865-81 | шт | 26
500026580 | Стойка Н M6x80-56.016 ГОСТ 20865-81 | шт | 50
500012816 | СТОЙКА ШЕСТИГРАННАЯ 4/8х80 | шт | 100
500017747 | СТОЙКА ШЕСТИГРАННАЯ 4x98x106 | шт | 100
500012815 | СТОЙКА ШЕСТИГРАННАЯ 5/10х45 | шт | 100
500012817 | СТОЙКА ШЕСТИГРАННАЯ 5х45 | шт | 100
500045671 | Стопор на рейку NS15 E/MK 1421633 | шт | 344
500060049 | СТРЕЙПИНГ-ЛЕНТА 15 мм Х 0,8 мм Х 2000 м | упак | 8
500194661 | Стремянка FIT 65342, 4 ступени,1.6 м | шт | 2
500087314 | СУМКА FSC NOTEBOOK | шт | 2
500043467 | счётчик времени наработки | шт | 1
500086718 | Табличка маркировочная | шт | 9
500036022 | Таймер электронный ЭТ-20 | шт | 2
500043618 | Тахометр комб. цифровой | шт | 1
500086728 | Термометр многоканальный | шт | 6
500035846 | Термометр многоканальный | шт | 1
500042551 | ТЕРМОМЕТР СОПРОТИВЛЕНИЯ ТС1088/1/Pt100/-50...+200С/60/d10/кл.В/№1/ГП | шт | 34
500086368 | ТЕРМОМЕТР ТБ-1 1/2 | шт | 5
500044567 | Термосопротивление ТСП-9417-00 100П А2 воздух | шт | 1
500036260 | Термостат КР75 диап. 0...40С, дифф 3-10С | шт | 6
500044568 | Термостат ТЭ-01.ДР-(-40/+10)° С-2-Н НПК "Рэлсиб" | шт | 8
500044564 | Тестовый дисплей TD200 для S7-200 | шт | 5
500055207 | ТКСП D 10 ММ | м | 60
500055205 | ТКСП D 2,5 ММ | м | 525
500055206 | ТКСП D 3,5 ММ | м | 50
500036215 | ТЛ-4 (0-55С) термометр | шт | 3
500047260 | ТМ 5103/ГП термометр многоканальный | шт | 2
500037938 | Толкатель кнопки с подсветкой жёлтый 8 LM2T BL105 ф."LOVATO Electric" | шт | 12
500037937 | Толкатель кнопки с подсветкой зелёный 8 LM2T BL103 ф."LOVATO Electric" | шт | 7
500044856 | Торцевая пластина | шт | 200
500087247 | ТП1-2 ТУМБЛЕР | шт | 7
500197916 | Транзистор 2Т630Б ЮФЗ.365.043ТУ | шт | 20
500197917 | Транзистор 2Т830А (Au) аАО.339.139ТУ | шт | 20
500164911 | Транзистор Uкэmax=50 В, Iкmax=200 мА КТ3102БМ ТУ 11-АА0.336.122ТУ-86 | шт | 1
500044248 | ТРМ-138-Щ4.Р Измеритель-регулятор восьмиканальный | шт | 10
500086416 | ТРОЙНИК 57х3 | шт | 34
500086415 | ТРОЙНИК РАВНОПРОХОДНЫЙ 219х10 8 НЕРЖ. | шт | 1
500019399 | Труба гибкая гофрированная 32 ф."Минимакс" | м | 945
500055235 | ТРУБА Ф-4Д 10Х1ММ | м | 76.5
500060989 | Трубка 305 ТВ-50-14, 16, белая, высшего сорта ГОСТ 19034-82 | м | 27
500059513 | Трубка гофрированная - 25мм | пог. м | 100
500057813 | ТРУБКА ПВХ ТВ 50 14 25 | кг | 34
500057586 | ТРУБКА ПВХ ТВ-40 18 БЕЛАЯ | м | 108
500062314 | ТРУБКА ПВХ ТВ-50-14 16 БЕЛАЯ | м | 3196
500062322 | ТРУБКА ПВХ ТВ-50-14 25 БЕЛАЯ | м | 64
500062317 | ТРУБКА ПВХ ТВ-50-14 5 БЕЛАЯ | м | 146
500062319 | ТРУБКА ПВХ ТВ-50-14 6 БЕЛАЯ | м | 170
500062318 | ТРУБКА ПВХ ТВ-50-14 8 БЕЛАЯ | м | 4002
500058314 | ТРУБКА СИЛИКОНОВАЯ 19/5.8 | м | 30
500060972 | Трубка силиконовая 5,0x2,0 ТУ 38 1051816-87 | м | 82.5
500058313 | ТРУБКА СИЛИКОНОВАЯ 6/3 ММ | м | 21
500037557 | Трубка термоусадочная B-EX 640 6,4/3,2 черная №07390006010 ф."SES-Sterling" | м | 14
500061229 | Трубка термоусаживаемая DERAY PBF-76,0/38,0 ф."DSG-Canusa" | м | 73
500059273 | ТРУБКА ТЕРМОУСАЖИВАЕМАЯ RCH1S 3.2/1.6 ЧЕРНАЯ | м | 110
500059274 | ТРУБКА ТЕРМОУСАЖИВАЕМАЯ RCH1S 6.4/3.2 | м | 33
500060795 | Трубка термоусаживаемая ТУТ 60/30 ТУ ТФ.207.05-2003 | м | 13.5
500047830 | ТСМ Метран 204-33-100-В-3-1-Н10-У1.1-ГП | шт | 2
500042591 | ТСП 9201.075-21 Термодатчик | шт | 1
500036129 | ТСПУ Метран-274-24Exd(100M)-320-0.25-H10-(-50+100)C-4-20мА-БК-Т5-У1.1(-50+85)С | шт | 10
500047527 | ТСПУ Метран-276-08Exd-100-0.25-H10-(0+100)C-4-20мА-БК-Т6-У1.1-ГП | шт | 8
500048202 | Тумблер с самовозвратом 2 положения, 4 полюса 4G10-208-U-R014 ЗАО "АПАТОР-ЭЛЕКТР | шт | 5
500013594 | ТЯГА КРУГЛАЯ С ПРОУШИНОЙ 201-0111-1000 DIRAK | шт | 8
500086425 | УГОЛ ГОРИЗОНТАЛЬНЫЙ ККБ 3УГП 0.2х0.5 | шт | 4
500206835 | Угол плоский 90° для односекционных кабель-каналов DLP код: 0 107 86 ф."Legrand" | шт | 4
500086520 | УГОЛОК BVOD-P299GT | шт | 2
500059617 | Уголок-стяжка | шт | 100
500086414 | УДЛИНИТЕЛЬ 1.2 | шт | 10
500086534 | УДЛИНИТЕЛЬ 4 ГНЕЗДА 2200 ВТ | шт | 19
500047577 | Узел ламельный Iн = 3150 А, Uн = 10 кВ КУЮЖ.303659.122 | шт | 12
500086703 | Указатель напряжения 12 кВ | шт | 4
500014355 | УПЛОТНЕНЕНИЕ ПЛОСКОЕ 1000-23 | шт | 283
500193230 | Уплотнение EPDM 10x10 код: 1016-77 ф."Emka" | м | 480
500193233 | Уплотнение EPDM 10x5 код: 1016-15 ф."Emka" | м | 200
500193229 | Уплотнение EPDM 15x12 код: 1016-81 ф."Emka" | м | 200
500189518 | Уплотнение дна высокой базы код: PS189 ф."System Sensor" | шт | 20
500057882 | Уплотнение полиуретановое FERMAPOR К31 ф."SONDERHOFF" | кг | 127.9
500061838 | Уплотнитель FERMAPOR К31-В-4 ф."Sonderhoff" | кг | 45.39
500055184 | Уплотнительное кольцо 1000-24 | шт | 281
500189522 | Уплотнительное кольцо для высокой базы код: PS188 ф."System Sensor" | шт | 20
500048638 | УПШ-03-1 узел подвески | шт | 4
500063084 | Урна-пепельница | шт | 11
500034637 | Установка конденсаторная комплектная АКУ-0,4-350-25-У3, 5 А, RS-485, 800х1000 мм | шт | 1
500043041 | Установка конденсаторная комплектная АКУ15-0,4-300-25-У3, 600х600 мм, исп.2 ТУ 3 | шт | 2
500037706 | Установка конденсаторная комплектная АКУ15-0,4-75-25-У3, 600х600 мм, исп.2 ТУ 34 | шт | 2
500047390 | Установочный комплект Media Microsoft Win Svr Std 2008 R2 SP1 64Bitx64 Russian | шт | 2
500044310 | Установочный комплект для выпрямителей FlatPack 2 1U Power shelf 4xFP2 ф."ELTEK | шт | 3
500035562 | Устройство для защиты от импульсных перенапряжений и помех DTR 1/90G, 48 108 ЗАО | шт | 2
500037922 | Устройство задающее ЗУ11 ТУ 25.02.1675-74 | шт | 4
500037316 | Устройство зарядное "159" 4A, DC 150В ELCART-0379 [9544B] ф."S2M" | шт | 1
500045113 | Устройство защитного отключения 20 А, 300 мА, тип C, 1 + N, 230 В AC, 50...60 Гц | шт | 2
500031484 | Устройство защитного отключения 25 A, 30 мА, тип А, 3 пол. + N, 10 кА 5SM3 342-6 | шт | 2
500045465 | Устройство защитное В01.101 ТУ 25.02.1683-74 | шт | 28
500036309 | Устройство защиты от импульсных перенапряжений PIV230 DS, №10 020 ЗАО "ХакельРос | шт | 8
500048936 | Устройство измерения и контроля параметров электрической сети МИР КПР-01.5-ТМ-2R | шт | 6
500086369 | УСТРОЙСТВО ПОДДЕРЖАНИЯ УРОВНЯ МАСЛА LM302 | шт | 5
500034885 | Устройство сбора и передачи данных RTU-325L-E2-512-M2-B2 в шкафу НКУ МЕТРОНИКА M | шт | 1
500045048 | Феррит №7427257 | шт | 6
500045050 | Феррит №74272591 | шт | 40
500037418 | Феррит плоский разрезной, ESD-FPD-34 ELBOBI-0010 ф."TOKIN" | шт | 1
500037414 | Феррит плоский разрезной, импеданс: 56 - 400 Ом №0443163951 ф."Fair-Rite" | шт | 47
500189849 | Фиксатор DUCTAFIX R4 для короба ф."ДКС" | шт | 226
500052204 | Фиксатор печатных плат A код: 60817-097 ф."Schroff" | шт | 40
500170041 | Фильтр G3 тип P15/350S ф."Viledon" | м2 | 5.7
500057887 | ФИЛЬТР РУЛОННЫЙ Р15/150S | м2 | 72
500046838 | фильтр электрический A9L15585 | шт | 10
500036040 | Фитинг черн. металл. резьб. 7602121121B | шт | 10
500086359 | ФЛАНЕЛЬ ШИРИНА 75 | пог. м | 40.3
500086517 | ФЛАНЕЦ 1.40.10 ГОСТ 12821-80 | шт | 28
500086515 | ФЛАНЕЦ 1.50.10 ГОСТ 12821-80 | шт | 120
500048814 | Фланец для дверцы щита для T4-T5 стационарного или втычного исполнения №1SDA0550 | шт | 1
500035759 | Фотореле | шт | 2
500086329 | ФТОРОПЛАСТ 4 | кг | 7.2
500158315 | Хомут 2,5x100 мм белый код: UHH20-D025-100-050 ф."ИЭК" | шт | 100
500202776 | Хомут 4,8х300 белый код: КСС 5х300 ф."Fortiflex" | шт | 1399.6
500086536 | ХОМУТ 47Х51 ММ СИЛОВОЙ | шт | 13
500170438 | Хомут 7,6x400 мм белый код: UHH31-D076-400-100 ф."ИЭК" | шт | 3300
500086408 | ХОМУТ INKA 25х30 | шт | 6
500086419 | ХОМУТ INKA 59х66 | шт | 70
500086409 | ХОМУТ INKA 74х80 | шт | 30
500086385 | ХОМУТ NORMA 160х180 | шт | 11
500086432 | ХОМУТ NORMA 220х240 | шт | 24
500086383 | ХОМУТ NORMA 230х250 | шт | 11
500086370 | ХОМУТ NORMA 35х50 | шт | 152
500015171 | Хомут металлический высокой нагрузки с резиновым профилем и гайкой, 3/4", IKA12020 ф."Inka" | шт | 4
500010656 | ХОМУТ С МОНТАЖНЫМ ОТВЕРСТИЕМ 7.8х200 | шт | 500
500086379 | ХОМУТ ТРУБНЫЙ DN50 | шт | 31
500033956 | Частотомер 45-55 Гц FQ72-x, 45...55Hz, 380V AC ф."Deif" | шт | 1
500034055 | Частотомер FQ72-x, 45...55 Hz, 230V AC ф."Deif" | шт | 1
500046260 | Часть корпуса электрического LV432490 | шт | 6
500035682 | Чип резистор 0805 0,125Вт - 10 кОм +/- 5 % ф."Yageo Corporation" | шт | 200
500042580 | Чип-конденсатор | шт | 120
500037791 | Чип-конденсатор | шт | 60
500047072 | Чип-конденсатор 47пФ 50В 5% 0805 GRM2165C1H470J | шт | 30
500013398 | Шайба 10 65Г 019 ГОСТ 6402-70 | шт | 700
500011737 | Шайба 10.01.019 ГОСТ 13463-77 | шт | 100
500024045 | Шайба 3 65Г 016 ГОСТ 6402-70 | шт | 1000
500023836 | Шайба 5 65Г 016 ГОСТ 6402-70 | шт | 4900
500026612 | Шайба C.12.01.019 ГОСТ 11371-78 | шт | 2500
500022944 | Шайба C.3.01.016 ГОСТ 11371-78 | шт | 1000
500055099 | Шайба C.5.01.10кп.019 ГОСТ 11371-78 | шт | 4000
500026500 | Шайба SPANNSHB 6 - FST DIN 6796 | шт | 850
500160990 | Шайба Waschmaschine M10 Zn12 DIN 9021 | шт | 100
500026455 | Шайба Waschmaschine M16 Zn DIN 125A | шт | 3724
500170228 | Шайба Waschmaschine M20 Zn DIN 125A | шт | 74
500025018 | Шайба Waschmaschine M24 DIN 125А | шт | 100
500024107 | Шайба Waschmaschine M5 Zn DIN 125A | шт | 5900
500159310 | Шайба Waschmaschine M6 A4 DIN 9021 | шт | 100
500159266 | Шайба Waschmaschine M8 A4 DIN 9021 | шт | 100
500008994 | ШАЙБА КОНТАКТНАЯ 10 | шт | 100
500008995 | ШАЙБА КОНТАКТНАЯ 12 | шт | 100
500009969 | ШАЙБА КОНТАКТНАЯ 8 | шт | 9100
500015425 | ШАЙБА ПРУЖИННАЯ М4 ОЦ. ГОСТ 6402-70 | шт | 26777
500016775 | Шайба С.3.01.016 ГОСТ 11371-78 | шт | 910
500196993 | Шайба С.6.32.ЛС59-1.136 ГОСТ 11371-78 | шт | 200
500192263 | Шайба С.8.01.019 ГОСТ 11371-78 | шт | 900
500192259 | Шайба С.8.01.32.ЛС59-1.136 ГОСТ 11371-78 | шт | 150
500015628 | Шильда (металлография) ЕГИВ.754341.003-01 | шт | 189
500086638 | Шильдик для маркировки | шт | 499
500033035 | Шильдик для маркировки GZT4-0035 ф."Relpol" | шт | 149
500086635 | Шильдик маркировочный ESO 7 | шт | 606
500057055 | Шина "N" нулевая в корпусе 2x15 арт. YND10-2-15-125 ф."ИЭК" | шт | 1
500053605 | Шина гребенчатая 1Р, (фаза+нейтраль) №4 049 26 ф."Legrand" | шт | 15
500049758 | Шина гребенчатая 3 полюса, 80 А №4 049 43 ф."Legrand" | шт | 4
500018951 | Шина заземления медная №07067 | шт | 4
500018952 | шина заземления медная №07067 19'' | шт | 5
500192999 | Шина медная с резьбовыми отверстиями 12х4х990 мм код: 0 373 89 ф."Legrand" | шт | 2
500086325 | ШИНА НУЛЕВАЯ 4х15 125А | шт | 5
500048655 | Шина нулевая 6х9 20 групп на изолят. ИЭК | шт | 9
500056072 | Шина нулевая в корпусе на DIN 4х15 125А | шт | 1
500049707 | Шина плоская 12х2 для XL3 400 код: 0 048 19 ф."Legrand" | шт | 8
500049458 | Шина соединительная YNS11-3-100, 3P, 100A, ф."ИЭК" | шт | 1
500056074 | ШКАФ ШПУ-1 ПРИБОРНЫЙ УНИВЕРСАЛЬНЫЙ | шт | 3
500019445 | Шланг дренажный, внутренний диаметр 16 мм, код: AIR16 ф."DKC" | м | 30
500086413 | ШЛАНГИ 15000355 | компл | 5
500055320 | ШЛЕЙФ ЗАЗЕМЛЕНИЯ 150х10 2Т2 | шт | 40
500012235 | ШЛЕЙФ ЗАЗЕМЛЕНИЯ 2Т13 | шт | 25
500012445 | ШЛЕЙФ ЗАЗЕМЛЕНИЯ 2Т9 | шт | 51
500058148 | Шнур асбестовый ШАОН ф5мм | кг | 50
500048435 | Шнур оптический монтажный одномодовый (пигтейл) 1 метр ШОС-SM/0,9мм-FC/UPC-p/t-1 | шт | 24
500058222 | ШНУР СИЛИКОН. ПОРИСТЫЙ 10*30мм | кг | 5
500060698 | Шпагат ШЛ 2,5 (0,4) П2 "б" ГОСТ 17308-88, 4114 | кг | 20
500012071 | ШПИЛЬКА 11-04-010 | шт | 3000
500010721 | ШПИЛЬКА 11-04-015 | шт | 1000
500010723 | ШПИЛЬКА 11-05-010 | шт | 1000
500010326 | ШПИЛЬКА 11-05-016 | шт | 1000
500010327 | ШПИЛЬКА 11-06-016 | шт | 100
500010726 | ШПИЛЬКА 11-08-010 | шт | 1050
500015404 | ШПИЛЬКА 11-08-016 | шт | 400
500015876 | ШПИЛЬКА 11-08-020 | шт | 1000
500012073 | ШПИЛЬКА 11-08-025 | шт | 1500
500056204 | ШПИЛЬКА FHS 8-25 | шт | 250
500017993 | ШПИЛЬКА HCS-M6-20-ST | шт | 700
500023159 | Шпилька M10-6gx100.58 ГОСТ 22042-76 | шт | 30
500056125 | ШПИЛЬКА ЗАПРЕСОВОЧНАЯ 4х10 | шт | 1000
500015500 | ШПИЛЬКА ЗАПРЕСОВОЧНАЯ 5х12 | шт | 930
500056126 | ШПИЛЬКА ЗАПРЕСОВОЧНАЯ 6х12 | шт | 1000
500019116 | ШПИЛЬКА ЗАПРЕСОВОЧНАЯ 6х16 | шт | 1000
500192833 | Шпилька М10-6gx130.58.019 ГОСТ 22042-76 | шт | 260
500027982 | Шпилька приварная M6x15 код: 11-06-015 ф."HBS" | шт | 37542
500028855 | Шпилька приварная M6x16 код: 11-06-016 ф."HBS" | шт | 1000
500029262 | Шпилька приварная M8x25 код: 11-08-025 ф."HBS" | шт | 188
500020602 | Шплинт 1,6x16 ГОСТ 397-79 | шт | 1000
500014367 | ШПЛИНТ 2х14 | шт | 4000
500008947 | ШПЛИНТ 5х36 | шт | 350
500170096 | Шплинт Cotter pin 2x14 Zn DIN 94 | шт | 100
500170086 | Шплинт Cotter pin 4x25 ZN DIN 94 | шт | 100
500170087 | Шплинт Cotter pin 4x36 ZN DIN 94 | шт | 100
500189091 | Штифт 2.6x16.016 ГОСТ 3128-70 | шт | 100
500086623 | Штифт направляющий стандартный | шт | 50
500036515 | Штуцер 002-04 | шт | 6
500013830 | Штуцер нр 1/2"х13 мм AISI 304 | шт | 12
500086574 | Штырь | шт | 6742
500086596 | Штырь | шт | 416
500086595 | Штырь | шт | 72
500086636 | Штырь | шт | 32
500037103 | Штырь 3 А, AC/DC 250 В, 0,08-0,33 мм² SYM-001T-0.6 ф."JST" | шт | 30
500044189 | Штырь №09110006129 ф."Harting" | шт | 4
500054598 | Штырь №09330006102 ф."Harting" | шт | 58
500035629 | Шунт 75мВ, 50А М911-75-50-М3-1 ТУ4229-016-34988566-2004 | шт | 1
500045920 | Шунт резистор Shunt, 10A/60mV | шт | 2
500044315 | Шунтирующее сопротивление 500A/60mV ф."Deif" | шт | 1
500015172 | ШУРУП 3.5х25 УНИВЕРСАЛЬНЫЙ | шт | 200
500027190 | Шуруп универсальный 5х35 ТУ ВУ 400024166.007-2008 | шт | 66000
500030942 | Э365-1 0-500В 50ГЦ ВОЛЬТМЕТР | шт | 1
500030944 | Э365-1 500В,50ГЦ ВОЛЬТМЕТР | шт | 2
500054189 | Э365-2 100/600А 100/5 50ГЦ АМПЕРМЕТР | шт | 2
500044909 | Электродвигатель LV432641 | шт | 12
500019315 | Электролит кислотный (канистра 5л.) | шт | 11
500045873 | Электронный блок 1810-24G(J9450A) | шт | 2
500086340 | ЭЛЕМЕНТ 25х25 RAL1015 | шт | 350
500086341 | ЭЛЕМЕНТ 50х25 RAL1015 | шт | 2100
500086342 | ЭЛЕМЕНТ 50х50 RAL1015 | шт | 25
500086338 | ЭЛЕМЕНТ КРАЙНИЙ 25х25 RAL1015 | шт | 400
500030694 | Элемент соединительный HC-K-KV-M32(15-21) резьбовой, пластмассовый №1690642 ф."P | шт | 20
500086339 | ЭЛЕМЕНТ УГЛОВОЙ 25х25 RAL 1015 | шт | 12
500054600 | Элемент фиксирующий | шт | 6
500058246 | ЭМАЛЬ 2К F18251/RAL7032 | кг | 120
500166271 | Эмаль МЛ-165 серебристая ГОСТ 12034-77 | кг | 10
500086526 | ЭНКОДЕР АБСОЛЮТНЫЙ 670 516880 360 | шт | 1
500054080 | ЭСЭ-01П ИНКА.685621008 ЖГУТ | шт | 3
500142050 | Этикетка термотрансферная 40х141мм, "ИД РАША" | шт | 28999
500010895 | ЯЗЫК ЯЗШ Н-11 | шт | 98
500046774 | 51-031.006 ИНДИКАТОР КРУГЛЫЙ AT-electronics | шт | 4

## Металл
АО "ЗАВОД ЭЛЕКТРОПУЛЬТ"
МЕТАЛЛ
Код | Наименование | Ед. изм. | Общее кол-во
500000382 | Пруток медный ф 80х3000 М1 | кг | 1332.84
500164878 | Плита АМг6 70 ГОСТ 17232-99 | кг | 750
500000384 | Пруток медный ф 70х3000 М1 | кг | 400
500000441 | ЛС59-1 квадрат латунный п/тв ПТ АВ 8 | кг | 328
500003550 | Лист БТ-ПН-3 ГОСТ 19904-90 08Х18Н10-М3а ГОСТ 5582-75 | кг | 260.07
500000562 | Лист ДПРНМ 1,50 М3 ГОСТ 1173-2006 | кг | 116.74
500004609 | Шестигранник 46; Ст А12 калибр. | кг | 700
500207498 | Лист PLATE*3,0 EN 10088-2 X6CrNiMoTi17-12-2 EN 10028-7 | кг | 179.5
500161041 | Лист Д16АТ 6,0 ГОСТ 21631-76 | кг | 173.43
500004990 | Лист 1,0 08пс оцинк. 140-ПС | кг | 1301.804
500086479 | ПЛЕТЕНКА ПМЛ 30х40 | м | 450
500000434 | Пруток медный ф 60х3000 М1 | кг | 118.2
500000120 | ЛИСТ 20 М1 Г/К | кг | 115
500000055 | ЛИСТ 25 М1 Г/К | кг | 100.5
500000375 | Лист Л63 30,0х600х1500 г/к | кг | 115
500002307 | Круг 9; Ст А12 | кг | 286.9
500004606 | Круг 26; Ст А12 калибр. | кг | 262
500008551 | Шестигранник 17; Ст А12к | кг | 299
500086305 | КРУГ 100 БРАЖ9-4 | кг | 59.4
500002376 | Шестигранник 19; Ст А12 | кг | 175
500162969 | Лист Д16АТ 10,0 ГОСТ 21631-76 | кг | 49.629
500004763 | Шестигранник 6; Ст А12 кал. | кг | 188
500001207 | Круг 4; Ст А12к | кг | 183.5
500005289 | Круг 20-В1 ГОСТ 2590-2006 12Х18Н10Т-б-Т ГОСТ 5949-75 | кг | 83.132
500000160 | ЛИСТ А5М 2 ГОСТ 21631-76 | кг | 112.3
500000374 | Лист Л63 0,5х600х1500 | кг | 58
500000571 | Плита АМг3 20 ГОСТ 17232-99 | кг | 52.385
500002306 | Шестигранник 7; Ст А12 | кг | 131
500000059 | М1; 20 | кг | 40
500193802 | Круг 25-h11 ГОСТ 7417-75 20-В-Н ГОСТ 1051-73 | кг | 175.12
500008550 | Шестигранник 14; Ст А12к | кг | 128.5
500001427 | Пруток 12Х18Н10Т; 90 | кг | 50
500000009 | Лист ДПРХМ 2,00 НД Л63 ГОСТ 2208-2007 | кг | 43
500000142 | ЛИСТ 6 Л63 М | кг | 45.5
500086304 | ПРУТОК S46 ЛС59 1 П/Т | кг | 50.5
500004659 | Круг 40; Ст А12 калибр. | кг | 90
500000377 | Шестигранник ЛС59-1 ш 30х3000 п/т | кг | 39.5
500000446 | Пруток АМГ5М Ф8хНД ГОСТ 21488-97 | кг | 20
500007653 | Круг 4-h11 ГОСТ 7417-75 А12-Н ГОСТ 1414-75 | кг | 63
500170470 | Круг 14; Ст А12к | кг | 96.5
500175078 | Лист ДПРНМ 0,80 НД Л63 ГОСТ 2208-2007 | кг | 23.36
500008494 | Круг 25; Ст 45к | кг | 139
500003296 | Круг 16; Ст 45 калибр. | кг | 133
500001206 | Круг 13; Ст А12к | кг | 81.36
500002507 | Круг 38; Ст 20 калибр. | кг | 93.5
500000814 | лист 4,0х600х1500 Л63 | кг | 30
500055052 | ЛЕНТА ПОЛУПРОВОДЯЩАЯ иЗОВОЛЬТА 2709 0,24Х20 | м | 50
500086303 | КРУГ 35 AISI304 КАЛИБР | кг | 31
500002424 | Круг 40; Ст 20 калибр. | кг | 62.274
500008552 | Шестигранник 24; Ст А12к | кг | 80
500000313 | ЛИСТ А5М 1,5 ГОСТ 21631-76 | кг | 31.45
500086302 | ПОЛОСА 10х40 СТ3ПС | кг | 67
500001471 | Круг В1-60 ГОСТ 2590-2006 20-3ГП-М1-ТО ГОСТ 1050-2013 | кг | 100.4
500008505 | Круг 15; Ст А12к | кг | 49
500002303 | Круг 16; Ст 20 | кг | 75
500001657 | Пруток 45; 65 | кг | 103
500054726 | Металлорукав Р3-Ц-Х-15 ТУ 22-2173-71 | м | 5
500001707 | Круг В1-32 ГОСТ 2590-2006 Ст3пс-3ГП ГОСТ 535-2005 | кг | 100.14
500008504 | Круг 16; Ст А12к | кг | 37.38
500002506 | Круг 45; Ст 20 калибр. | кг | 50
500170659 | МЕТАЛЛОРУКАВ 50 РЗ ЦА | м | 10
500000433 | Лист 2,5х600х1500 Л63м | кг | 10.5
500001798 | Шестигранник 30-h11-НД ГОСТ 8560-78 20-В-Т ГОСТ 1051-73 | кг | 41
500001706 | Круг В1-30 ГОСТ 2590-2006 Ст3пс-3ГП ГОСТ 535-2005 | кг | 63.2
500000774 | Пруток ПКРХХ 55 НД БрАЖ9-4 ГОСТ 1628-78 | кг | 5.5
500004762 | Круг 30; Ст 45 калибр. | кг | 34
500004670 | Круг 6; Ст 45 калибр. | кг | 26.58
500004357 | Шестигранник 36; Ст 20кал. | кг | 27
500086299 | КРУГ 50 БРАЖ9 4 | кг | 4.5
500000262 | ЛИСТ АМГ2М 4.0Х1200Х3000 | кг | 8
500086318 | МЕТАЛЛОРУКАВ Р3-ЦА-60 | м | 8
500001462 | Пруток 20; 32 | кг | 29.2
500086298 | КРУГ 5 А12 КАЛИБ | кг | 8
500086301 | КРУГ 20 БРАЖМЦ | кг | 1
500007805 | Круг 7-h11 ГОСТ 7417-75 А12-Н ГОСТ 1414-75 | кг | 2
500086300 | КРУГ 6 СТ30Х13 | кг | 1

## ОБЩЕЕ.
АО "ЗАВОД ЭЛЕКТРОПУЛЬТ" Общий список ТМЦ на складах
SIEMENS
Кабельная продукция
Эл/т продукция
Rittal
Металл
Прочее
Код | Наименование | Ед. изм. | Общее кол-во
500045940 | Дифференциальный блок 25 A, 300 мА, 2 пол. Vigi iC60 № A9V54225 ф."Schneider El | шт | 3
500049284 | 0122800000 РЕЙКА TS 32X15 2M/ST/ZN | м | 16
500049283 | 0383400000 РЕЙКА МОНТАЖНАЯ TS35X7.5 2M/ST/ZN | м | 32
500043273 | 04401041 USLKG95 КЛЕММА | шт | 30
500086944 | 0441025 USLKG 2.5 N КЛЕММА | шт | 1118
500087317 | 0443065 UISLKG 35 | шт | 6
500054527 | 0473360000 маркировка | шт | 43000
500087275 | 09150006103 КОНТАКТЫ | шт | 112
500087281 | 09150006124 КРИМП-КОНТАКТ | шт | 32
500087282 | 09150006224 КРИМП-КОНТАКТ | шт | 16
500036082 | 09200030301 КОЖУХ | шт | 122
500087100 | 09200100321КОЖУХ | шт | 4
500087187 | 09300100318 КОЖУХ БЛОЧН.10В | шт | 24
500087280 | 09300480317 HAN B BASE PANEL | шт | 8
500087284 | 09300480442 HAN B HOOD TOP ENTRY | шт | 4
500087102 | 09320123001 ВИЛКА ОБЖ. | шт | 12
500087101 | 09320123101 РОЗЕТКА ОБЖ. | шт | 1
500087188 | 09320183001 вилка ЕЕ18 | шт | 28
500087189 | 09320183101 РОЗЕТКА ЕЕ18 | шт | 20
500087283 | 09330006102 КРИМП-КОНТАКТ | шт | 208
500036777 | 09330006104 крмп-контакт 1,5 | шт | 484
500036778 | 09330006204 кримп-контакт 1,5 | шт | 484
500030976 | 09330102602 вилка, 10 контактов, 16A | шт | 25
500087192 | 09330242602 Вилка 24Е кримп | шт | 5
500046234 | 09501 Держатель реле | шт | 70
500036079 | 100545 MPOAAE2 ОГРАНИЧИТЕЛЬ ПЕРЕНАПРЯЖЕНИЯ | шт | 18
500047172 | 1050020 ZB5 МАРКИРОВКА | шт | 420
500087448 | 10501.026 SCHROFF РУЧКА ДЛЯ БОКОВЫХ ПАНЕЛЕЙ 3U | шт | 10
500086950 | 1052.5 КЛЕММА RK35 BLUE | шт | 147
500087277 | 1087.0 SDB 0,8x4,0 ОТВЕРТКА | шт | 3
500047126 | 11179-09-20G Видеокарта PCI-E 1024Mb | шт | 1
500087294 | 1120.2 RK 50 КЛЕММА | шт | 451
500087099 | 1125.2. MAG 150/240 | шт | 8
500036077 | 1172.2 КЛЕММА БОЛТОВАЯ | шт | 35
500036014 | 1172.2 Клемма болтовая HSK 240 B/B | шт | 52
500054450 | 1173.2 КЛЕММА БОЛТОВАЯ | шт | 36
500086948 | 1199.2 SL35/35 КЛЕММА | шт | 53
500043975 | 11ПКМ49-1234 КНОПКА С ФИКСАЦИЕЙ | шт | 2
500087387 | 14890 ГРЕБЕНЧАТАЯ ШИНКА | шт | 5
500087299 | 14892 2 ГРЕБЕНЧАТЫЕ ШИНКИ | шт | 8
500045060 | 15059 Переключатель 3Р 125А | шт | 2
500087334 | 15096 КОНТАКТ ПОЛОЖЕНИЯ | шт | 2
500086959 | 15742 аМ ВСТАВКА ПЛАВКАЯ (10шт) | шт | 1
500086960 | 15743 ПАТРОН ПРЕДОХРАНИТЕЛЯ АМ 10,3х38 4А | шт | 8
500086994 | 15961 МОД.КОНТ-Р СТ25А | шт | 9
500086995 | 15967 МОД.КОНТ-Р СТ40А | шт | 12
500087367 | 1771464 НС-В 16 ВСТАВКА | шт | 4
500087368 | 1771480 НС-В 16 ВСТАВКА | шт | 4
500086773 | 18739 NG125H 4p 63A C АВТОМАТИЧ.ВЫКЛЮЧАТЕЛЬ | шт | 5
500030896 | 19071 ВСПОМОГАТ.ЭЛ.OF+OF ДЛЯ NG125 | шт | 2
500054658 | 1N4002 Диод | шт | 261
500016413 | 1Р 5х20 держатель плав. вставок 005800 | шт | 34
500087285 | 2001.5 AP КРЫШКА БОКОВАЯ | шт | 106
500044552 | 200112 ШАЙБА УПРУГАЯ | шт | 1891
500087389 | 2002-1401 КЛЕММА | шт | 42
500087390 | 2002-1402 КЛЕММА | шт | 52
500087391 | 2002-1491 КЛЕММА | шт | 13
500087392 | 2002-403 КЛЕММА | шт | 159
500087393 | 2002-404 КЛЕММА | шт | 50
500086749 | 20532 C32H-DC 1P 2A ВЫКЛЮЧАТЕЛЬ | шт | 2
500086767 | 20533 C32H-DC 1P 3A ВЫКЛЮЧАТЕЛЬ | шт | 2
500054085 | 20543 C32H-DC 2P 3A ВЫКЛЮЧАТЕЛЬ | шт | 4
500087374 | 2069.0 перемычка | шт | 46
500008974 | 207312 ВИНТ М6х23ММ (1800 шт.) | шт | 2063
500054825 | 207315 ШАРНИР ДЛЯ СВАРКИ | шт | 13474
500087449 | 20817.856 SCHROFF РУЧКА ТРАПЕЦ. СЪЕМНАЯ ТИП2 | шт | 10
500054828 | 2092200 КВАДРАТНАЯ ГАЙКА М6 (50ШТ) | шт | 132
500087258 | 209-501 МАРКИРОВКА | шт | 43
500043742 | 2099500 ВИНТ М 5Х16 (100 ШТ.) | шт | 246
500087279 | 2104.2 КРЫШКА АР 16 | шт | 1617
500087333 | 2104.5 КРЫШКА АР 16 blue | шт | 73
500087440 | 21100.464 SCHROFF ВТУЛКА ПЛАСТИКОВАЯ ДЛЯ ВИНТА М 2.5х5 | шт | 100
500087439 | 21100.748 SCHROFF ВИНТ М 2.5х11 | шт | 100
500087293 | 2112.0 Q2 ПЕРЕМЫЧКА | шт | 707
500087388 | 2116.5 КРЫШКА blue АР35 | шт | 26
500086947 | 2130033 UHV 150-AS/AS КЛЕММА | шт | 23
500087331 | 2143.0 перемычка | шт | 770
500043642 | 214486 УГОЛОК-КОМПЛЕКТ | шт | 253
500087310 | 2165.0 перемычка Q3 | шт | 51
500087311 | 2167.0 перемычка Q10 | шт | 118
500043053 | 2311225 РАСПОРНЫЕ БОЛТЫ ДЛИНА 25 ММ (12 ШТ.) | шт | 144
500058777 | 2313150 ПРОФИЛЬ TS 35/15х2М (6ШТ). | шт | 30
500054827 | 233317 ПРОФИЛЬ ПРЯМОУГОЛЬНОГО СЕЧЕНИЯ | шт | 905
500054837 | 233318 ПРОФИЛЬ ПРЯМОУГОЛЬНОГО СЕЧЕНИЯ | шт | 580
500043643 | 233330 ПРОФИЛЬ ПРЯМОУГОЛЬНОГО СЕЧЕНИЯ | шт | 360
500042742 | 233331 ПРОФИЛЬ ПРЯМОУГОЛЬНОГО СЕЧЕНИЯ | шт | 165
500036727 | 2335000 КОНТАКТНАЯ ШАЙБА М8 (100 ШТ.) | шт | 1950
500036725 | 2343000 КОНТАКТНАЯ ШАЙБА М5 (100 ШТ.) | шт | 3100
500037606 | 2368010 СОЕДИНИТЕЛЬНЫЙ ЭЛЕМЕНТ СИГНАЛ. КОЛОННЫ 1 ШТ. | шт | 195
500054895 | 2370000 ЭЛЕМЕНТ МИГАЮЩИЙ СИГНАЛЬНОЙ КОЛОНЫ | шт | 5
500054875 | 2370020 МИГАЮЩИЙ ЭЛЕМЕНТ СИГНАЛЬНОЙ КОЛОНЫ | шт | 5
500036783 | 2371020 ЭЛЕМЕНТ-ВСПЫШКА СОГНАЛ. КОЛОННЫ 24В ЖЕЛТ. | шт | 3
500056248 | 2383210 АЕ шина для внутреннего монтажа 210 мм | шт | 4
500044217 | 24048 C60 1P 4A B комплектующие | шт | 10
500030851 | 24049 C60N 1P 6A B ВЫКЛ.АВТОМ. | шт | 3
500086750 | 24067 C60N 1P 0.5A C ВЫКЛ.АВТОМ. | шт | 12
500087076 | 2407.0 ПРЕДОХРАНИТЕЛЬ 5Х20 2A | шт | 46
500053963 | 24074 C60N 2P 4А В ВЫКЛ. АВТОМ. | шт | 2
500045663 | 2411810 Кабельный ввод М16х1,5 | шт | 9
500043747 | 2412210 ЗАЗЕМЛИТЕЛЬ ЭМС М 6 (10 ШТ.) | шт | 460
500043047 | 2412216 ПОЛОСКИ ЗАЗЕМЛЕНИЯ 16 КВ.ММ 200 ММ (10 ШТ.) | шт | 300
500045246 | 2412316 ПОЛОСКИ ЗАЗЕМЛЕНИЯ 16 КВ.ММ. (10ШТ.) | упак | 1
500054843 | 241458 ВИНТ М 8Х12 | шт | 664
500054861 | 241465 ПОЛЗУН СТЫК. ДЛЯ ПОДВИЖ. МОНТ.ПАНЕЛИ | шт | 71
500054862 | 241466 НАПРАВЛЯЮЩИЕ ДЛЯ МОНТАЖ. ПЛАТЫ В КОМПЛЕКТЕ | шт | 71
500054857 | 241470 ДЕРЖАТЕЛЬ ПЛАТЫ | шт | 959
500054857 | 241470 ДЕРЖАТЕЛЬ ПЛАТЫ | шт | 69
500054858 | 241471 ДЕРЖАТЕЛЬ ПЛАТЫ | шт | 1832
500054858 | 241471 ДЕРЖАТЕЛЬ ПЛАТЫ | шт | 72
500036139 | 241472 ВИНТ М8х16 ЗУБЧАТЫЙ | шт | 7664
500036139 | 241472 ВИНТ М8х16 ЗУБЧАТЫЙ | шт | 166
500054859 | 241473 УГОЛОК ОПОРНЫЙ | шт | 71
500054860 | 241474 УГОЛОК ОПОРНЫЙ | шт | 71
500054845 | 241480 ПРИСПОСОБЛЕНИЕ ДЛЯ ПОДВЕСКИ | шт | 488
500054845 | 241480 ПРИСПОСОБЛЕНИЕ ДЛЯ ПОДВЕСКИ | шт | 250
500015677 | 241490 ШТАНГА ЗАПОРНАЯ СР.ЧАСТЬ TS1600 | шт | 10
500044554 | 241491 ШТАНГА ЗАПОРНАЯ СР.ЧАСТЬ | шт | 38
500054856 | 241492 ПЛАНКА БЛОКИРУЮЩАЯ | шт | 65
500054833 | 241495 ПЛАНКА БЛОКИРУЮЩАЯ | шт | 360
500008973 | 241496 ЗАПОРНАЯ ШТАНГА ВЕРХ.НИЖ. (200 шт.) | шт | 961
500054870 | 241521 ЗАМОК ОДИНАРНЫЙ | шт | 244
500043645 | 241531 ЗАМОК ДВУХСТВОРЧАТЫЙ (325 ШТ.) | шт | 830
500043646 | 241538 ЗАМОК | шт | 20
500015680 | 242640 (321052) Уплотнитель 6*8*5000мм | шт | 588
500054836 | 242640 ПРОКЛАДКА РЕЗИНОВАЯ ДЛЯ ДВЕРИ | шт | 377
500054836 | 242640 ПРОКЛАДКА РЕЗИНОВАЯ ДЛЯ ДВЕРИ | шт | 313
500036107 | 242679 ВИНТ (8000 ШТ.) | шт | 589
500043647 | 242819 ШАЙБА-КОМПЛЕКТ | шт | 230
500043648 | 243028 ВИНТ ОКРАШЕННЫЙ | шт | 2005
500086753 | 24342 C60N 2П 50А C ВЫКЛ. АВТОМ. | шт | 48
500053965 | 24401 C60N 10A ВЫКЛ.АВТОМАТ. | шт | 3
500087441 | 24560.351 SCHROFF НАПРАВЛЯЮЩИЕ ДЛЯ ПЛАТ ДЛИНА160 | шт | 30
500017209 | 24560884 Изолирующая полоска 84ЕШ (10 шт.) | шт | 10
500087442 | 24561.041 SCHROFF ПАНЕЛЬ ВЕРХ НИЗ ДЛИНА160 63HP | шт | 2
500087438 | 24567.125 SCHROFF БОКОВЫЕ ПАНЕЛИ 3U ДЛИНА 175 | шт | 2
500086752 | 24568 С60N 1п 4А D ВЫКЛ. АВТОМАТ. | шт | 2
500036046 | 24599 Автоматический выключатель C60N | шт | 1
500036087 | 248194 КРЕПЛЕНИЕ СРЕДНЕЕ (500ШТ) | шт | 838
500043650 | 248692 ЗАГЛУШКА | шт | 9132
500054873 | 2487000 САМОРЕЗЫ М 4,8Х16 (300 ШТ.) | шт | 300
500036140 | 2489000 ВИНТ ЗАМОРЕЗ BZ 5х12 КРЕСТ (500 ШТ.) | шт | 11400
500036140 | 2489000 ВИНТ ЗАМОРЕЗ BZ 5х12 КРЕСТ (500 ШТ.) | шт | 3096
500054117 | 24983 C60H 2п 3А С ВЫКЛ.АВТОМАТ. | шт | 2
500086762 | 24990 С60Н 2Р 32А С ВЫКЛ. | шт | 1
500037809 | 2504500 САМОНАРИЗАЮЩИЕ ВИНТЫ (300 ШТ.) | шт | 300
500054849 | 2507100 ГНЕЗДО ЭЛЕКТРОПИТАНИЯ | шт | 89
500086755 | 25113 С60Н 2п 4А D АВТОМАТ.ВЫКЛ. | шт | 4
500086754 | 25120 С60Н 2п 32А D АВТОМАТ.ВЫКЛ. | шт | 7
500054874 | 2513000 КАРМАН ДЛЯ ДОКУМЕНТАЦИИ ДЛЯ 438Х287Х45 | шт | 17
500086769 | 25394 C60L 1П 3А С ВЫКЛ. АВТОМ. | шт | 11
500086770 | 25429 C60L 2П 50А C ВЫКЛ.АВТОМ. | шт | 3
500054892 | 2560000 ФАЛЬШ-ПАНЕЛЬ 160Х70 ММ (10 ШТ.) | шт | 8
500054900 | 2562000 КАБЕЛЬНАЯ ПАНЕЛЬ (5 ШТ.) | шт | 4
500015772 | 2584000 Крепление на мачту для KL, AE, KS | шт | 4
500043217 | 261-206 клемма | шт | 50
500086941 | 26588 БЛОК ДИФФ. ЗАЩИТЫ | шт | 3
500086999 | 26595 VIGI C60 Iym=30МА МОДУЛЬ | шт | 6
500036032 | 26643 C60 4п 63А 30мА БЛОК ДИФФ.ЗАЩ. | шт | 3
500086986 | 26923 OFS БЛОК-КОНТАКТ | шт | 23
500030926 | 26927 SD КОНТАКТ СИГНАЛИЗАЦИИ | шт | 2
500036038 | 27132 БЛОК-КОНТАКТ | шт | 22
500087303 | 2741.2 QI3 КОРОТКОЗАМЫКАТЕЛЬ | шт | 425
500087296 | 2743.2 QI10 КОРОТКОЗАМЫКАТЕЛЬ | шт | 3553
500043043 | 27477 63А выключатель автоматический | шт | 2
500087300 | 2751.2 QI-3 КОРОТКОЗАМЫКАТЕЛЬ | шт | 558
500087301 | 2752.2 QI-4 КОРОТКОЗАМЫКАТЕЛЬ | шт | 532
500087288 | 2753.2 QI10 КОРОТКОЗАМЫКАТЕЛЬ | шт | 402
500087316 | 2768.2 ПЕРЕМЫЧКА AQL 3/150 | шт | 10
500087270 | 2782.2 AP/L/Q/D КРЫШКА ТОРЦЕВАЯ | шт | 5308
500087355 | 2783,0 QSB пермычка | шт | 80
500087356 | 2784,0 QSB перемычка | шт | 16
500087365 | 2785.0 QSB 4 ПЕРЕМЫЧКА | шт | 20
500043651 | 279427 ЗАМОК ЦЕТРАЛЬНЫЙ | шт | 66
500087304 | 279-831 КЛЕММА | упак | 89
500087305 | 280-304 ДЕТАЛИ ПЛАСТМАССОВЫЕ | шт | 25
500087376 | 2813.0 ТЕСТОВЫЙ ШТЕКЕР | шт | 993
500030914 | 282-870 КЛЕММА ПРОХОДНАЯ | шт | 18
500087347 | 2839130 VAL MS ЗАЩИТНЫЙ МОДУЛЬ | шт | 3
500036013 | 2877.0 ESO2 маркировка | шт | 138
500087309 | 2888.0 SCH T2 ДЕРЖАТЕЛЬ ДЛЯ МАРКИРОВКИ | шт | 625
500044210 | 2899320 КАБЕЛЬНЫЙ ВВОД IP54 13-26,5 ММ (25 ШТ.) | шт | 324
500087075 | 2909.0 5х20 3,150 ПРЕДОХРАНИТЕЛЬ | шт | 14
500042740 | 295270 ПРОФИЛЬ ГОРИЗОНТАЛЬНЫЙ1200ММ | шт | 364
500036101 | 295273 ПРОФИЛЬ ВЕРТИКАЛЬНЫЙ 2200ММ (400 ШТ.) | шт | 176
500087308 | 2957.2 TWMF ДЕРЖАТЕЛЬ ДЛЯ ЗАГЛУШКИ | шт | 2354
500087001 | 2967099 релейный модуль PLC-RSC-230UC/21-21 | шт | 28
500054226 | 2980678 PLC-OSC-24DC ОПТОРЕЛЕ | шт | 4
500086347 | 2К-2009-02 ПАНЕЛЬ АКТИВНАЯ | шт | 8
500086350 | 2К-2012 ПАНЕЛЬ АКТИВНАЯ | шт | 2
500086348 | 2К-2017-02 ПАНЕЛЬ АКТИВНАЯ | шт | 4
500086349 | 2К-2022-06 ПАНЕЛЬ АКТИВНАЯ | шт | 4
500086351 | 2К-2061 ПАНЕЛЬ АКТИВНАЯ | шт | 1
500087104 | 2РМДТ42БПН45Г5В1В РАЗЪЁМ | шт | 2
500087105 | 2РМДТ45БПН50Г8В1В РАЗЪЁМ | шт | 2
500087106 | 2РМДТ45БПН50Ш8В1В РАЗЪЁМ | шт | 2
500087092 | 2РТТ48Б20Г28В РАЗЬЕМ | шт | 56
500087103 | 2РТТ55КПЭ35Ш34В РАЗЬЕМ | шт | 10
500043094 | 2Т828А Транзистор | шт | 20
500054483 | 3038930 FBS 50-5 МОСТИК 50-И ПОЛЮСНЫЙ | шт | 5
500054452 | 3044089 UT 2.5 BU КЛЕММА | шт | 46
500054454 | 3045062 UT 2.5 RD КЛЕММА | шт | 40
500087443 | 30807.481 SCHROFF ПЕРЕДНЯЯ ПАНЕЛЬ 3U 4HP АЛЮМ. | шт | 5
500087444 | 30807.508 SCHROFF ПЕРЕДНЯЯ ПАНЕЛЬ 3U 3HP АЛЮМ. | шт | 5
500045735 | 30810 NS160L COMPACT | шт | 2
500055863 | 3105180 ОБОГРЕВАТЕЛЬ 250ВТ | шт | 9
500037620 | 3105340 ОБОГРЕВАТЕЛЬ 49-50 ВТ | шт | 14
500055855 | 3105370 ОБОГРЕВАТЕЛЬ 130-150 (1шт.) | шт | 8
500048618 | 3105380 SK Обогреватель RTT 250 Вт, 230 В | шт | 5
500043064 | 3107000 ПАНЕЛЬ НАГРЕВАТЕЛЬНАЯ | шт | 8
500086931 | 31104 ВЫКЛ.-РАЗЪЕД. 160А ЗП | шт | 1
500036635 | 3118000 ГИДРОСТАТ | шт | 49
500044553 | 313747 МАРКИРОВОЧНАЯ ДОСКА | шт | 3279
500048724 | 31568.061 кронштейн | шт | 1
500054826 | 319492 УГОЛОК-КОМПЛЕКТ | шт | 16300
500045540 | 320602 ПРОФИЛЬ ПРЯМОУГОЛЬНОГО СЕЧЕНИЯ (3000ШТ.) | шт | 7885
500042746 | 320606 ПРОФИЛЬ ПРЯМОУГОЛЬНОГО СЕЧЕНИЯ | шт | 4002
500042745 | 320625 ПРОФИЛЬ ПРЯМОУГОЛСЕЧЕНИЯ (1500) | шт | 1095
500008975 | 320629 ПРОФИЛЬ ПРЯМОУГОЛЬНОГО СЕЧЕНИЯ (1500 шт.) | шт | 1826
500043606 | 3238100 ФИЛЬТРУЮЩИЙ ВЕНТИЛЯТОР | шт | 18
500044563 | 3239100 ФИЛЬТРУЮЩИЙ ВЕНТИЛЯТОР | шт | 65
500044501 | 3240100 ФИЛЬТРУЮЩИЙ ВЕНТИЛЯТОР 160 М3/Ч | шт | 19
500055870 | 3241124 фильтр вентилятор 230м3/ч | шт | 1
500048685 | 3301600 ЕМКОСТЬ ДЛЯ СБОРА КОНДЕНСАТА 0,75 Л RITTAL | шт | 1
500054869 | 3321207 ОКНО ДЛЯ ВЕНТИЛЯЦИИ | шт | 6
500054832 | 3322207 ОКНО ДЛЯ ВЕНТИЛЯЦИИ | шт | 52
500054891 | 3327700 ПРОКЛАДКА ФИЛЬТРУЮЩАЯ (5 ШТ.) | шт | 5
500036730 | 3451500 КЛЕММЫ ПОДКЛЮЧЕНИЯ 2,5-16ММ2 (15ШТ.) | шт | 2003
500087446 | 34560.163 SCHROFF РЕЛЬС ГОРИЗОНТАЛЬНЫЙ ТИП В1.LIGHT 63HP | шт | 10
500087447 | 34560.463 SCHROFF РЕЛЬС ГОРИЗОНТАЛЬНЫЙ F1 LIGHT 63HP | шт | 10
500087445 | 34561.363 SCHROFF РЕЗЬБОВАЯ ЛИНЕЙКА М 2.5 63HP | шт | 10
500054884 | 3456500 КЛЕММА 2,5-16ММ НА ШИНУ (15 ШТ) | шт | 3
500087379 | 3510.2 КЛЕММА ЗАЗЕМЛЯЮЩАЯ ZSL2.5/2A | шт | 1000
500087370 | 3511.2 клемма | шт | 275
500087326 | 3515.2 Клемма проходная ZRK 4/2A | шт | 460
500087371 | 3516.2 клемма | шт | 140
500087361 | 3517.2 Клемма проходная | шт | 70
500086949 | 3525.2 КЛЕММА ЗАЗЕМЛЯЮЩАЯ ZSL 4/2A | шт | 1271
500087375 | 3526.2 клемма | шт | 60
500054888 | 3555000 КЛЕМА 1-4 ММ (15 ШТ.) | шт | 30
500087362 | 3581.2 Клемма проходная | шт | 200
500087380 | 3581.5 КЛЕММА ПРОХОДНАЯ ZRK6/2A blue | шт | 200
500086951 | 3583.2 ZSRK 2.5/2A КЛЕММА ПРОХОДНАЯ | шт | 100
500087360 | 3589.2 Клемма заземляющая | шт | 175
500043765 | 3659190 НАПРАВЛЯЮЩИЕ ТЕЛЕСКОПИЧ. | шт | 1
500087372 | 3700.5 боковая крышка | шт | 38
500087363 | 3701.2 боковая крышка | шт | 180
500087321 | 3703.2 ZAP 4/2A КРЫШКА | шт | 117
500087373 | 3704.1 боковая крышка | шт | 42
500087364 | 3705.2 Боковая крышка | шт | 50
500087313 | 3749.0 SCHT 9 ДЕРЖАТЕЛЬ ДЛЯ МАРКИРОВКИ | шт | 1772
500087381 | 3771.8 ПЕРЕМЫЧКА ZQI6/10 | шт | 38
500087328 | 3783.2 держатель для маркировки | шт | 303
500036429 | 3KE4230-0BA ПРИНАДЛЕЖНОСТЬ ф."Siemens" | шт | 2
500036426 | 3LD2223-7UK01 ВЫКЛЮЧАТЕЛЬ С ПРИВОДОМ ф."Siemens" | шт | 2
500036427 | 3LD2724-7UK01 ВЫКЛЮЧАТЕЛЬ С ПРИВОДОМ ф."Siemens" | шт | 2
500087074 | 3NA3832 ПРЕДОХРАНИТЕЛЬ ф."Siemens" | шт | 12
500044490 | 3NW6010-1 Переключатель ф."Siemens" | шт | 10
500036332 | 3NW7231 Предохранители цилиндрические ф."Siemens" | шт | 3
500087161 | 3RH1122-1AB00 РЕЛЕ ф."Siemens" | шт | 1
500044216 | 3RH1921-1DA11 БЛОК-КОНТАКТ ф."Siemens" | шт | 32
500054148 | 3RH1921-1FA22 БЛОК-КОНТАКТ ф."Siemens" | шт | 5
500086934 | 3RH1921-1HA22 БЛОК-КОНТАКТ ф."Siemens" | шт | 15
500030891 | 3RT1026-1BB40 КОНТАКТОР ф."Siemens" | шт | 1
500086985 | 3RT1034-1AP04 КОНТАКТОР ф."Siemens" | шт | 16
500086984 | 3RT1045-1AP04 КОНТАКТОР ф."Siemens" | шт | 62
500086992 | 3RT1926-2FL11 БЛОК-КОНТАКТ ф."Siemens" | шт | 3
500087134 | 3RU1116-0JB0 РЕЛЕ ф."Siemens" | шт | 3
500087131 | 3RU1126-1EBO РЕЛЕ ф."Siemens" | шт | 1
500087132 | 3RU1126-1GB0 РЕЛЕ ф."Siemens" | шт | 4
500087133 | 3RU1126-1KB0 РЕЛЕ ф."Siemens" | шт | 4
500086759 | 3RV1011-0CA15 ВЫКЛЮЧАТЕЛЬ ф."Siemens" | шт | 6
500087259 | 3SB1212-6BC06 ЛАМПА (RED) ф."Siemens" | шт | 4
500087262 | 3SB3000-0AA81 КНОПКА GREEN (ДЕТАЛИ ПЛАСТМАССОВЫЕ) ф."Siemens" | шт | 18
500087205 | 3SB3245-0АА41 СИГНАЛИЗАТОР СВЕТОВОЙ ф."Siemens" | шт | 3
500087209 | 3SB3252-6AА30 ИНДИКАТОР ф."Siemens" | шт | 1
500087291 | 3SB3400-1A ДЕРЖАТЕЛЬ ЛАМПЫ ф."Siemens" | шт | 1
500087216 | 3SB3400-3F 400/24 ТРАНСФОРМАТОР ф."Siemens" | шт | 2
500087204 | 3SB3601-0AA21 КОМПЛЕКТНОЕ УСТ-ВО ф."Siemens" | шт | 118
500086833 | 3VL1712-1DA33-0AA0 ф."Siemens" | шт | 6
500086834 | 3VL1712-2DA33-0AA0 ф."Siemens" | шт | 11
500086909 | 3VL1716-1DA33-0AA0 ф."Siemens" | шт | 8
500086835 | 3VL1716-2DA33-0AA0 ф."Siemens" | шт | 20
500086912 | 3VL1716-2EH43-0AA0 ф."Siemens" | шт | 10
500086836 | 3VL1725-1DA33-0AA0 ф."Siemens" | шт | 16
500086928 | 3VL1725-1DA36-0AA0 ф."Siemens" | шт | 6
500045086 | 3VL1796-1DA33-8TD1 АВТОМ. ВЫКЛЮЧАТЕЛЬ ф."Siemens" | шт | 3
500045427 | 3VL2708-1DC33-2JB1 выключатель автоматический ф."Siemens" | шт | 2
500045429 | 3VL2710-1DC33-0AB1 выключатель автоматический ф."Siemens" | шт | 1
500045428 | 3VL2712-1DC33-2JB1выключатель автоматический ф."Siemens" | шт | 1
500086839 | 3VL2716-2AA33-0AA0 ф."Siemens" | шт | 4
500086840 | 3VL2716-3AA33-0AA0 ф."Siemens" | шт | 7
500086841 | 3VL3725-1AA46-0AA0 ф."Siemens" | шт | 15
500045417 | 3VL4725-1DC36-8TD1-ZM22 ф."Siemens" | шт | 7
500086907 | 3VL4740-1AA46-0AA0 ф."Siemens" | шт | 2
500086913 | 3VL4740-2AA36-0AA0 ф."Siemens" | шт | 7
500047758 | 3VL5750-2DK36-8TE1 Выключатель автоматический ф."Siemens" | шт | 1
500086893 | 3VL5763-1AE36-0AC1 ф."Siemens" | шт | 6
500086776 | 3VL5763-2AE36-0AE1 АВТОМАТИЧ. ВЫКЛЮЧАТЕЛЬ ф."Siemens" | шт | 58
500086842 | 3VL6780-1AA36-0AA0 ф."Siemens" | шт | 3
500086897 | 3VL7710-1AE36-0AE1-ZM22 ф."Siemens" | шт | 1
500086892 | 3VL7712-1AA36-0AA0 ф."Siemens" | шт | 7
500086845 | 3VL9000-4WL00 ф."Siemens" | шт | 4
500087268 | 3VL9000-8AK00 ПРИНАДЛЕЖНОСТЬ ДЛЯ VL160 ВТЫЧНОЙ ЦОКОЛЬ ф."Siemens" | шт | 3
500086846 | 3VL9200-4PA30 ф."Siemens" | шт | 1
500086848 | 3VL9206-6AE30 ф."Siemens" | шт | 18
500086849 | 3VL9206-6AP30 ф."Siemens" | шт | 12
500086821 | 3VL9206-6CP30 ф."Siemens" | шт | 7
500086850 | 3VL9206-7DC30 ф."Siemens" | шт | 7
500086851 | 3VL9210-6AE30 ф."Siemens" | шт | 28
500086852 | 3VL9210-6AP30 ф."Siemens" | шт | 10
500086734 | 3VL9210-6CL30 ф."Siemens" | шт | 1
500086822 | 3VL9210-6CM30 ф."Siemens" | шт | 7
500086823 | 3VL9210-6CP30 ф."Siemens" | шт | 3
500086853 | 3VL9210-8TC00 ф."Siemens" | шт | 11
500042404 | 3VL9216-4ED30 Выключатель ф."Siemens" | шт | 22
500086920 | 3VL9216-6AC30 ф."Siemens" | шт | 6
500086854 | 3VL9216-6AP30 ф."Siemens" | шт | 4
500086922 | 3VL9216-6CL30 ф."Siemens" | шт | 1
500086824 | 3VL9216-6CM30 ф."Siemens" | шт | 21
500086855 | 3VL9216-8TC00 ф."Siemens" | шт | 30
500037607 | 3VL9300-3HE00 ПРИНАДЛЕЖНОСТЬ ф."Siemens" | шт | 10
500086856 | 3VL9300-3HF04 ф."Siemens" | шт | 2
500086857 | 3VL9300-3HL00 ф."Siemens" | шт | 20
500087384 | 3VL9300-4TD30 принадлежность ф."Siemens" | шт | 1
500086923 | 3VL9320-6AG30 ф."Siemens" | шт | 8
500086901 | 3VL9320-6AP30 ф."Siemens" | шт | 3
500086825 | 3VL9320-6CH30 ф."Siemens" | шт | 9
500042707 | 3VL9320-6CH30 ф."Siemens" | шт | 3
500086826 | 3VL9320-6CP30 ф."Siemens" | шт | 1
500086858 | 3VL9320-7DC30 ф."Siemens" | шт | 19
500086859 | 3VL9320-7EC40 ф."Siemens" | шт | 8
500086860 | 3VL9325-5GF40 ф."Siemens" | шт | 7
500086861 | 3VL9325-6AE30 ф."Siemens" | шт | 20
500086903 | 3VL9325-6AP30 ф."Siemens" | шт | 2
500086921 | 3VL9325-6CL30 ф."Siemens" | шт | 6
500086827 | 3VL9325-6CM30 ф."Siemens" | шт | 16
500086862 | 3VL9325-6CP30 ф."Siemens" | шт | 6
500086863 | 3VL9325-7EC40 ф."Siemens" | шт | 13
500086864 | 3VL9325-8TC00 ф."Siemens" | шт | 18
500086916 | 3VL9400-1SC00 ф."Siemens" | шт | 4
500086865 | 3VL9400-1SQ00 ф."Siemens" | шт | 24
500086900 | 3VL9400-1SV00 ф."Siemens" | шт | 20
500086866 | 3VL9400-1UH00 ф."Siemens" | шт | 13
500086867 | 3VL9400-1UJ00 ф."Siemens" | шт | 10
500045653 | 3VL9400-1UJ00 ф."Siemens" | шт | 3
500086868 | 3VL9400-2AJ10 ф."Siemens" | шт | 87
500045564 | 3VL9400-2AJ20 Крепежные элементы металлические ф."Siemens" | шт | 10
500086869 | 3VL9400-3AU10 ф."Siemens" | шт | 1
500036769 | 3VL9400-3HE00 ПРИНАДЛЕЖНОСТЬ ф."Siemens" | шт | 13
500087263 | 3VL9400-3HF04 ПРИНАДЛЕЖНОСТЬ ф."Siemens" | шт | 5
500086870 | 3VL9400-3HF04 ф."Siemens" | шт | 11
500042405 | 3VL9400-4ED30 Принадлежность для VL400 ф."Siemens" | шт | 44
500086871 | 3VL9400-4PA30 ф."Siemens" | шт | 51
500086925 | 3VL9400-4WA30 ф."Siemens" | шт | 3
500043525 | 3VL9400-4WC30 ПРИНАДЛЕЖНОСТЬ ф."Siemens" | шт | 6
500086924 | 3VL9400-4WF30 ф."Siemens" | шт | 6
500043216 | 3VL9400-8CB30 переключатель ф."Siemens" | шт | 2
500086872 | 3VL9425-7DC30 ф."Siemens" | шт | 11
500086873 | 3VL9431-6AE30 ф."Siemens" | шт | 20
500086914 | 3VL9431-6AP30 ф."Siemens" | шт | 10
500086927 | 3VL9431-6CH30 ф."Siemens" | шт | 7
500086735 | 3VL9431-6CL30 ф."Siemens" | шт | 1
500086828 | 3VL9431-6CM30 ф."Siemens" | шт | 6
500086874 | 3VL9431-7DC30 ф."Siemens" | шт | 9
500086899 | 3VL9431-7EJ40 ф."Siemens" | шт | 10
500086908 | 3VL9440-5GH40 ф."Siemens" | шт | 7
500086926 | 3VL9440-6AB30 ф."Siemens" | шт | 9
500086904 | 3VL9440-6AC30 ф."Siemens" | шт | 7
500086929 | 3VL9440-6AG30 ф."Siemens" | шт | 10
500086898 | 3VL9440-6CH30 ф."Siemens" | шт | 5
500086829 | 3VL9440-6CM30 ф."Siemens" | шт | 31
500086830 | 3VL9440-8TC00 ф."Siemens" | шт | 8
500086930 | 3VL9500-4PA30 ф."Siemens" | шт | 178
500086875 | 3VL9500-4TG30 ф."Siemens" | шт | 3
500087271 | 3VL9500-4WC30 ПРИНАДЛЕЖНОСТЬ ф."Siemens" | шт | 12
500045344 | 3VL9500-4WC40 ф."Siemens" | шт | 1
500086877 | 3VL9540-7DC30 ф."Siemens" | шт | 13
500086878 | 3VL9550-7DC30 ф."Siemens" | шт | 1
500086890 | 3VL9563-6AB30 ф."Siemens" | шт | 9
500086879 | 3VL9563-6AE30 ф."Siemens" | шт | 14
500086906 | 3VL9563-6CH30 ф."Siemens" | шт | 7
500086880 | 3VL9563-6CM30 ф."Siemens" | шт | 8
500086881 | 3VL9563-7DC30 ф."Siemens" | шт | 10
500086882 | 3VL9563-8TC00 ф."Siemens" | шт | 14
500086894 | 3VL9600-3HA00 ф."Siemens" | шт | 8
500086883 | 3VL9600-3HF04 Привод с выводом на дверь ф."Siemens" | шт | 39
500045343 | 3VL9600-3HG05 принадлежность ф."Siemens" | шт | 1
500086919 | 3VL9600-3MJ00 ф."Siemens" | шт | 6
500044848 | 3VL9600-3MQ00 принадлежность ф."Siemens" | шт | 2
500086884 | 3VL9600-4ED30 ф."Siemens" | шт | 4
500086886 | 3VL9600-4TA00 ф."Siemens" | шт | 4
500086887 | 3VL9680-6AE30 ф."Siemens" | шт | 2
500086902 | 3VL9680-6CM30 ф."Siemens" | шт | 7
500086911 | 3VL9680-8TC00 ф."Siemens" | шт | 10
500086910 | 3VL9710-6AE30 ф."Siemens" | шт | 5
500086915 | 3VL9800-1SQ00 ф."Siemens" | шт | 10
500054982 | 3VL9800-1ST00 принадлежность ф."Siemens" | шт | 2
500086905 | 3VL9800-1SV00 ф."Siemens" | шт | 10
500086888 | 3VL9800-1UH00 ф."Siemens" | шт | 13
500087269 | 3VL9816-2AL00 АДАПТЕР ф."Siemens" | шт | 118
500086889 | 3VL9816-2AL00 ф."Siemens" | шт | 12
500086891 | 3VL9816-6AE30 ф."Siemens" | шт | 1
500086774 | 3WL1225-3NG36-4GG4-Z ф."Siemens" | шт | 1
500086955 | 3WL1340-4NG36-4GG4-Z АВТ. ВЫКЛ. ВЫКАТ. ИСП. ф."Siemens" | шт | 4
500087267 | 3WL9111-0AA32-0AA0 External Trunsformer for N-Conductor,copper connectors SizeII ф."Siemens" | шт | 3
500087302 | 3WL9111-0AA33-0AA0 External Trunsformer for N-Conductor,copper connectors SizeII ф."Siemens" | шт | 3
500086817 | 3WL9111-0AA51-0AA0 В02-модуль номинального тока 250A ф."Siemens" | шт | 48
500086784 | 3WL9111-0AA52-0AA0 B03-модуль номинального тока 315A ф."Siemens" | шт | 67
500086807 | 3WL9111-0AA53-0AA0 B04-модуль номинального тока 400A ф."Siemens" | шт | 58
500086785 | 3WL9111-0AA54-0AA0 B05-модуль номинального тока 500A ф."Siemens" | шт | 60
500086805 | 3WL9111-0AA55-0AA0 B06-модуль номинального тока 630A ф."Siemens" | шт | 40
500036369 | 3WL9111-0AA55-0AA0 В06 -модуль номинального тока 630А ф."Siemens" | шт | 4
500086786 | 3WL9111-0AA56-0AA0 B08-модуль номинального тока 800A ф."Siemens" | шт | 60
500086810 | 3WL9111-0AA57-0AA0 B10-модуль номинального тока 1000A ф."Siemens" | шт | 72
500086808 | 3WL9111-0AA58-0AA0 B12-модуль номинального тока 1250A ф."Siemens" | шт | 38
500086809 | 3WL9111-0AA62-0AA0 B20-модуль номинального тока 2000A ф."Siemens" | шт | 8
500086803 | 3WL9111-0AB03-0AA0 ОТВ.ЧАСТЬ МОДУЛЯ НОЖ.КОНТ. c Sigut винт.клеммами(31101710001) ф."Siemens" | шт | 16
500086787 | 3WL9111-0AB04-0AA0 ОТВ.ЧАСТЬ МОДУЛЯ НОЖ.КОНТ. c пруж.клеммами(31101711001) ф."Siemens" | шт | 170
500086804 | 3WL9111-0AB08-0AA0 МОДУЛЬ СКОЛЬЗЯЩИХ КОНТАКТОВ ДЛЯ КАРКАС-ШАССИ (31101707001) ф."Siemens" | шт | 2
500086788 | 3WL9111-0AD01-0AA0 Shunt release 16.8-26.4Vdc(31101730001) ф."Siemens" | шт | 70
500086789 | 3WL9111-0AD06-0AA0 Shunt release 154-242Vdc / 161-253Vac(31101730006) ф."Siemens" | шт | 19
500086790 | 3WL9111-0AE06-0AA0 Undervoltage release 323-457Vac(31101740006) ф."Siemens" | шт | 70
500086791 | 3WL9111-0AE14-0AA0 Undervoltage release with time delay 323-457Vac(31101745004) ф."Siemens" | шт | 34
500086792 | 3WL9111-0AF01-0AA0 motor 24-30V (31100980004) ф."Siemens" | шт | 25
500086793 | 3WL9111-0AF04-0AA0 motor 220V (31100980005) ф."Siemens" | шт | 36
500086794 | 3WL9111-0AH11-0AA0 R15-контакты положения выключателя в каркас-шасси ф."Siemens" | шт | 187
500044247 | 3WL9111-0AH12-0AA0 TOC(cherry) К-ты пол. выкл. в карк.-шасси 6 шт ф."Siemens" | шт | 1
500086812 | 3WL9111-0AK01-0AA0 Автомат. сброс блокировки повторного вкл. ф."Siemens" | шт | 10
500086844 | 3WL9111-0AK21-0AA0 K01 автоматический сброс блокировки повторнго включения ф."Siemens" | шт | 231
500086806 | 3WL9111-0AK31-0AA0 Внутренняя проводка для подкл. трансф.(31103481002) ф."Siemens" | шт | 39
500086818 | 3WL9111-0AN01-0AA0 Шина фронт. присоед. для тип. А с одним отв. на ток <=1000 A ф."Siemens" | шт | 236
500086795 | 3WL9111-0AN32-0AA0 SIZE 1 IEC 1000A (31102420001) ф."Siemens" | шт | 12
500086796 | 3WL9111-0AN33-0AA0 SIZE 1 IEC 1600A (31102420002) ф."Siemens" | шт | 54
500086819 | 3WL9111-0AP04-0AA0 Шторки каркас-шасси, типоразмер А ф."Siemens" | шт | 24
500086815 | 3WL9111-0AP06-0AA0 Shutter 3p size II Шторки каркас-шасси, тип В ф."Siemens" | шт | 25
500086811 | 3WL9111-0AT03-0AA0 F05 модуль изм. функц. PLUS ф."Siemens" | шт | 77
500086797 | 3WL9111-0AT16-0AA0 F01 (31103260001) BSS-Modul ф."Siemens" | шт | 147
500087261 | 3WL9111-0AT26-0AA0 МОДУЛЬ ДИСКРЕТНЫХ ВЫХОДОВ РЕЛЕЙНЫЙ ф."Siemens" | шт | 12
500087003 | 3WL9111-0AT27-0AA0 МОДУЛЬ ДИСКР. ВХОДОВ ф."Siemens" | шт | 24
500087343 | 3WL9111-0AT32-0AA0 ф."Siemens" | шт | 6
500036788 | 3WL9111-0AT53-0AA0 ф."Siemens" | шт | 1
500086798 | 3WL9111-0AT56-0AA0 МОДУЛЬ ЗАМЫКАНИЯ НА ЗЕМЛЮ GFM AT f. 55B-76B(31103453001) ф."Siemens" | шт | 46
500044119 | 3WL9111-0BA22-0AA0 ПРИНАДЛЕЖНОСТЬ ф."Siemens" | шт | 10
500086813 | 3WL9111-0BA36-0AA0 ЧАСТЬ КОРПУСА ЭЛЕКТРИЧЕСКОГО ф."Siemens" | шт | 138
500086814 | 3WL9111-0BA41-0AA0 Блокировка несанкционированного вкл. ф."Siemens" | шт | 111
500087223 | 3WL9111-0BB68-0AA0 ПРИНАДЛЕЖНОСТЬ ф."Siemens" | шт | 2
500043243 | 3WL9111-0BB68-0AA0 ПРИНАДЛЕЖНОСТЬ ф."Siemens" | шт | 2
500086799 | 3WL9112-8AA41-0AA0 (56374) крепёж элемента код. ном. тока в каркас-шасси ф."Siemens" | шт | 297
500086816 | 3WL9112-8AF20-0AA0 Крепеж для сборки каркас-шасси тип В ф."Siemens" | шт | 11
500086800 | 3WL9112-8AG20-0AA0 (31102410001) Lamination block kpl. BGI 1000A шкив ламин. ф."Siemens" | шт | 12
500086843 | 3WL9112-8AG23-0AA0 блок ламельных контактов для типоразмера В, 2500A ф."Siemens" | шт | 2
500086801 | 3WL9312-7AA0-0AA1 ETU 27B ф."Siemens" | шт | 96
500086802 | 3WL9315-5AA0-0AA1 ETU 55B ф."Siemens" | шт | 2
500086965 | 3Л341Б С СВЕТОДИОД | шт | 56
500046831 | 3ПС21-10 Плата | шт | 7
500054332 | 405270240001 реле миниатюр | шт | 120
500043988 | 41003063 SIRCOVER Реверсивный рубильник 3X630A F | шт | 1
500043039 | 4103600 СВЕТИЛЬНИК LINESTRA 60 ВТ | шт | 2
500043987 | 41090021 Дополнительный контакт NO/NC | шт | 2
500054847 | 4138190 ПАНЕЛЬ ОСВЕТИТЕЛЬНАЯ | шт | 20
500048440 | 4139150 Комфортный светильник SZ 14Вт/100-240В | шт | 1
500054885 | 4162000 ГАЙКА ЗАКЛАДНАЯ М6 (50 ШТ.) | шт | 876
500036728 | 4164000 ЗАКЛАДНАЯ ГАЙКА М6 (50 ШТ.) | шт | 1910
500036729 | 4165000 ЗАЖИМНАЯ ГАЙКА М8 (50 ШТ.) | шт | 1066
500043049 | 4170000 МОНТАЖНАЯ ШИНА 23Х23Х395 (12 ШТ.) | шт | 87
500043050 | 4177000 МОНТАЖНАЯ ШИНА 23Х23Х1895 ММ (6 ШТ.) | шт | 46
500043845 | 4179000 СКОЛЬЗЯЩИЕ ГАЙКИ М6 (20 ШТ.) | шт | 20
500037806 | 4182000 КРЕПЕЖНЫЙ ДЕРЖАТЕЛЬ 23х23 ММ (24 ШТ.) | шт | 442
500043055 | 4183000 КОМБИНИРОВАННЫЙ ДЕРЖАТЕЛЬ 23Х23 ММ (24 ШТ.) | шт | 196
500043067 | 4199000 ОПОРНЫЙ СТОЛБИК (6 ШТ.) | шт | 22
500043065 | 4315100 ШНУР ДЛЯ ЭЛЕКТРОПИТАНИЯ 3000 ММ (5ШТ.) | шт | 2
500036784 | 4315450 КАБЕЛЬ ПОДКЛЮЧЕНИЯ 600 ММ (1 ШТ.) | шт | 16
500043614 | 4315520 КОНЦЕВОЙ ВЫКЛЮЧАТЕЛЬ+ШТЕКЕР | шт | 49
500048997 | 4315710 SZ Концевой выключатель со штекером | шт | 1
500036739 | 4318000 КАБЕЛЬНЫЙ ВВОД (РЕЗИНА) (25 ШТ) | шт | 58
500043051 | 4364000 СИСТЕМНЫЕ ШАССИ Д/Ш=600 ММ (4 ШТ.) | шт | 80
500043052 | 4380000 МОНТАЖНЫЕ ШАССИ 1895 ММ (4 ШТ.) | шт | 40
500042609 | 4583000 ФИКСАТОР ДВЕРИ ДЛЯ ES/PS И TS (5 ШТ.) | шт | 8
500054897 | 4634500 РОЛИКИ ПОВОРОТНЫЕ (4 ШТ.) | шт | 4
500046774 | 51-031.006 ИНДИКАТОР КРУГЛЫЙ AT-electronics | шт | 4
500046240 | 55.34.9.220.0000 реле | шт | 11
500087332 | 59395-1 FINGER 1250-2500 A | шт | 41
500087060 | 59632 РАЗЪЕМ НАПРЯЖ. ДЛЯ В21,В22 ТИПА ССТ640 | шт | 4
500087062 | 59642 МОДУЛЬ СВЯЗИ | шт | 34
500086939 | 59652 БЛОК ВХ/ВЫХ ДЛЯ SEPAM | шт | 34
500087061 | 59656 РАЗЪЕМ К ТР-РУ НАПРЯЖЕНИЯ ТИПА ССА626 | шт | 28
500087339 | 59663 КАБЕЛЬ | шт | 33
500087323 | 59664 КАБЕЛЬ | шт | 32
500087318 | 59668 РАЗЪЕМ ПИТАНИЯ | шт | 34
500087324 | 59679 ПРОГР.ОБЕСПЕЧ | шт | 34
500087097 | 5ST2144 РАЗЪЕМ ф."Siemens" | шт | 3
500037599 | 5SU1656-1KK20 Дифф. автомат ф."Siemens" | шт | 9
500030863 | 5SX2204-7 4А АВТОМ.ВЫКЛЮЧАТЕЛЬ ф."Siemens" | шт | 3
500030870 | 5SX2210-7 АВТОМ.ВЫКЛЮЧАТЕЛЬ ф."Siemens" | шт | 33
500054101 | 5SX5201-7 выключатель ф."Siemens" | шт | 7
500087018 | 5SX9102 ПЕРЕКЛЮЧАТЕЛЬ ф."Siemens" | шт | 44
500054090 | 5SY4106-7 ВЫКЛЮЧАТЕЛЬ ф."Siemens" | шт | 14
500087292 | 5TE1310 РАЗЪЕДИНИТЕЛЬ ф."Siemens" | шт | 3
500087382 | 5TE9011 ПРИВОД ф."Siemens" | шт | 4
500017213 | 60817097 Фиксатор печатных плат А2 мм, красный (10шт) | шт | 34
500055866 | 6146100 Напольная плита стойки | шт | 5
500055865 | 6146200 Несущий рычаг с изменяемой высотой | шт | 5
500087167 | 623282300040 РЕЛЕ | шт | 20
500046770 | 623290240000 реле мощ. | шт | 3
500055862 | 6501050 Соединитель для корпуса RAL 7024 (1шт) | шт | 5
500047541 | 68457 ИСТОЧНИК бесперебойного питания Evolution 1550 | шт | 12
500055867 | 6902670 Крепление корпуса ( наклоняемое) | шт | 5
500055845 | 6902770 IW Кабельный ввод 1шт. | шт | 10
500036202 | 69709 PLEXO Переключатель 1кл 10А IP55 нар серый | шт | 12
500030909 | 6AV6574-2AC00-2AA1 ЭЛЕКТРОННЫЙ БЛОК ф."Siemens" | шт | 2
500054710 | 6AV6613-1DA51-2CA0 ПРОГРАММНОЕ ОБЕСПЕЧЕНИЕ ф."Siemens" | шт | 1
500087312 | 6AV6640-0BA11-0AX0 ПАНЕЛЬ ОПЕРАТОРА SIMATIC ОР 73 Micro ф."Siemens" | шт | 12
500044193 | 6AV6643-0DD01-1AX1 ПАНЕЛЬ ф."Siemens" | шт | 1
500054711 | 6AV6671-8XB10-0AX1 SD512 КАРТА ПАМЯТИ ф."Siemens" | шт | 5
500087000 | 6ED1052-2HB00-0BA5 ЛОГИЧЕСКИЙ МОДУЛЬ ф."Siemens" | шт | 1
500086998 | 6ED1055-1HB00-0BA0 МОДУЛЬ ВВОДА-ВЫВОДА LOGO! ф."Siemens" | шт | 1
500045713 | 6EP1332-5BA10 Преобразователь ф."Siemens" | шт | 1
500086975 | 6EP1333-3BA00 SITOP POWER 5A СТАБИЛИЗАТОР ф."Siemens" | шт | 6
500043894 | 6EP1333-3BA00 SITOP POWER 5A СТАБИЛИЗАТОР ф."Siemens" | шт | 1
500086937 | 6EP1931-2EC21МОДУЛЬ ф."Siemens" | шт | 7
500054684 | 6ES7214-2AD23-0XB0 ЭЛЕКТРОННЫЙ БЛОК ф."Siemens" | шт | 1
500036069 | 6ES7216-2AD23-0XB0 МОДУЛЬ ф."Siemens" | шт | 2
500086936 | 6ES7231-7PB22-0XA0 ЭЛЕКТРОН. БЛОК ф."Siemens" | шт | 20
500036068 | 6ES7277-0AA22-0XA0 МОДУЛЬ ф."Siemens" | шт | 2
500087059 | 6ES7400-1JA01-0AA0 КОНТРОЛЛЕР ф."Siemens" | шт | 1
500036329 | 6ES7421-7DH00-0AB0 МОДУЛЬ ф."Siemens" | шт | 1
500045232 | 6ES7431-7QH00-0AB0 ф."Siemens" | шт | 3
500043717 | 6ES7441-1AA04-0AE0 ф."Siemens" | шт | 1
500054961 | 6ES7901-3CB30-0XA0 КАБЕЛЬ S7-200 ф."Siemens" | шт | 3
500087273 | 6ES7901-3CB30-0XA0 КАБЕЛЬ ДЛЯ ПОДКЛЮЧЕНИЯ S7-200 ф."Siemens" | шт | 27
500036071 | 6ES7972-0BB41-0XA0 СОЕДИНИТЕЛЬ ДЛЯ ПОДКЛЮЧЕНИЯ ф."Siemens" | шт | 1
500045233 | 6ES7972-0CA23-0XA0 АДАПТЕР ф."Siemens" | шт | 1
500036572 | 6FX2003-0SU12 Разъем ф."Siemens" | шт | 5
500045230 | 6GK1713-5DB64-3AA0 ПРОГРАММНОЕ ОБЕСПЕЧЕНИЕ ф."Siemens" | шт | 2
500046949 | 6GK5204-2BB00-2AA3 КОММУТАТОР СЕТЕВОЙ ф."Siemens" | шт | 3
500087141 | 700DC-M220Z2 РЕЛЕ ПРОМЕЖУТОЧНОЕ | шт | 74
500087165 | 700DC-M310 А2 реле | шт | 1
500042619 | 700-K22Z-KF | шт | 12
500087151 | 700-M220A2S РЕЛЕ ПРОМЕЖУТОЧНОЕ | шт | 1
500055869 | 7072100 ОКАНТОВОЧНАЯ РЕЗИНА 10М | шт | 9
500055804 | 7072230 Фиксатор-липучка (10ШТ) | шт | 10
500054853 | 7113000 ШИНА ЗАЗЕМЛЕНИЯ | шт | 5
500048725 | 715231.002 тяга | шт | 1
500048908 | 7159035 DK Распределительная панель RAL 7035 | шт | 16
500036683 | 719113 UK3 N CG клемма 2,5мм 2 | шт | 62
500054887 | 7240210 БЛОК РАЗЕТОК (7 МЕСТ) | шт | 4
500012372 | 737 DT2T1 SS - переходная муфта, нерж.сталь, 3/4" NPT-1/2" NPT | шт | 35
500036775 | 7601016411В гофрошланг # нар. 15,8м | шт | 255
500036776 | 7602121111В фитинг, пережим М20х1,5м | шт | 288
500054611 | 7602121121В переходник разъем-гофра | шт | 232
500036774 | 7602121123В фитинг 90грд. резьба М2 | шт | 180
500054553 | 7605022900G гайка серая Pg 29 | шт | 38
500036773 | 76050320000 гайка М20х1,5 металл | шт | 249
500036570 | 773-173 Соединитель для распред. коробки | шт | 100
500048299 | 773-308 Клемма WAGO 8*0,75 | шт | 1
500045437 | 7827600 НАПРАВЛЯЮЩАЯ ПО ГЛУБИНЕ 800Х600mm (4ШТ.) | шт | 4
500054886 | 78276000 ПРОФИЛЬ КРЕПЛЕНИЕ 19" (4ШТ.) | шт | 1
500009022 | 7828060 С-ОБРАЗНАЯ ШИНА (4 ШТ,) | шт | 3
500087191 | 78541 РОЗЕТКА КОМПЬЮТЕРНАЯ RJ-45(8P8C) кат.6 | шт | 24
500087405 | 78549 ПАТЧ-КОРД STP кат.6 | шт | 22
500049355 | 7921600000 Держатель | шт | 100
500045234 | 7KG8000-8AB20 ЭЛЕКТРОННЫЙ БЛОК ф."Siemens" | шт | 1
500086940 | 7UM6225-5EB91-3CG0 ЭЛЕКТРОННЫЙ БЛОК ф."Siemens" | шт | 1
500043603 | 800F15YSE112 Маркировочная табличка | шт | 6
500042548 | 800FBX10E Блок контактов | шт | 8
500042545 | 800FMMM44 Кнопка | шт | 8
500042549 | 800FN7R Светодиодный модуль красный 240VAC | шт | 9
500042547 | 800FPLFA4 Кнопка пластмас.красн. с подсветкой и фиксац. | шт | 8
500043604 | 800FPX20 Монтажное основание + 2н.р. контакта | шт | 7
500042546 | 800FX01 Блок контактов 1нз | шт | 19
500087377 | 8019590000 модуль | шт | 26
500047188 | 8022051001 RSX-ADP МОДУЛЬ ДЛЯ УСТАНОВКИ ЭЛЕКТРОННЫХ КОМПОНЕНТОВ | шт | 2
500037796 | 808260 PABL 15x4 маркировка | шт | 10
500044916 | 8099009 ВТУЛКА (209965) | шт | 161
500043117 | 8227350000 MCZSC0-20MA ЭЛЕКТРОННЫЙ БЛОК_ | шт | 20
500087337 | 8328670000 ВАРИСТОР 385V PU OC Weidmuller | шт | 14
500054333 | 8365980000 MCZR24VDC РЕЛЕ | шт | 14
500042695 | 8365980000 Реле | шт | 89
500030969 | 8420880000 РЕЛЕ | шт | 30
500030966 | 8467470000 MCZR110VDC РЕЛЕ | шт | 36
500036742 | 8560740000 Модуль | шт | 17
500047393 | 8594840000 Преобразователь | шт | 30
500048684 | 8610880 ОБЗОРНАЯ ДВЕРЬ АЛЮМИНИЙ 800X1800 mm RITTAL | шт | 2
500036785 | 8611130 ЗАМОЧНЫЙ ВКЛАДЫШ 8 ММ 1 ШТ | шт | 33
500054855 | 8611290 РУЧКА "КОМФОРТ" RAL 7035 | шт | 20
500087098 | 870-551 РАЗЪЕМ | шт | 13
500043107 | 8800040 ЭЛЕМЕНТЫ ЗАМКА (4 ШТ.) | шт | 11
500043795 | 8800120 ВВОДН. КАБ. ПАНЕЛЬ 1200 ММ (4 ШТ.) | шт | 6
500043796 | 8800340 ЗАКЛАДНАЯ ГАЙКА М 6 (50 ШТ.) | шт | 100
500042739 | 8800390 ТРАНСПОРТИРОВОЧНЫЕ РОЛИКИ (4 ШТ.) | шт | 4
500036741 | 8800530 ПЛАСТИКОВАЯ ЗАКЛЕПКА (100 ШТ) | шт | 900
500043038 | 8800806 ФИКСИРУЮЩАЯ ГАЙКА М6 (20 ШТ.) | шт | 80
500017214 | 8802080 TS Профиль для ввода кабеля (2шт) Rittal | упак | 3
500017215 | 8802085 Профиль для ввода кабеля сзади (2шт) Rittal | упак | 9
500047377 | 8LM2TALB024 Лампа | шт | 103
500047375 | 8LM2TBL103 Детали пластмассовые | шт | 9
500047376 | 8LM2TBL105 Детали пластмассовые | шт | 20
500047378 | 8LM2TS231 Переключатель | шт | 10
500035987 | 8PT11046 БОЛТ ф."Siemens" | шт | 4198
500035987 | 8PT11046 БОЛТ ф."Siemens" | шт | 22
500087421 | 8PT11049 ПЕРЕКЛЮЧАТЕЛЬ ф."Siemens" | шт | 87
500054951 | 8PT12696 ЗАЖИМ ф."Siemens" | шт | 1321
500054951 | 8PT12696 ЗАЖИМ ф."Siemens" | шт | 45
500087432 | 8PT13035 МЕЖКАТУШЕЧНОЕ СОЕДИНЕНИЕ ф."Siemens" | шт | 6697
500087427 | 8PT13277 ДЕРЖАТЕЛЬ ф."Siemens" | шт | 440
500087424 | 8PT14216 СКАБА ф."Siemens" | шт | 300
500087434 | 8PT15346 EMK: 1003-24-N ЧЕТЫРЕХЛЕПЕСТКОВ. ПРОФИЛЬ (1РУЛОН - 10М.) ф."Siemens" | м | 263
500087426 | 8PT15348 EMK: 1016-70 ПЕНОРЕЗИНА (1РУЛОН - 10М.) ф."Siemens" | м | 61
500087429 | 8PT15449 КРЫШКА УПЛОТНЕНИЯ (1УП-КА- 100М.) ф."Siemens" | м | 191
500087450 | 8PT1696 ограждение ф."Siemens" | шт | 127
500087425 | 8PT17271 ОКАНТОВКА ф."Siemens" | м | 187
500054932 | 8PT17897 КОНТАКТ ф."Siemens" | шт | 2671
500047379 | 8PT17902 КОНТАКТ ф."Siemens" | шт | 19670
500035988 | 8PT1889 РУЧКА ф."Siemens" | шт | 750
500087435 | 8PT22743 ДЕРЖАТЕЛЬ (ПОКУПНАЯ) ф."Siemens" | шт | 463
500087451 | 8PT22743 держатель ф."Siemens" | шт | 481
500087436 | 8PT243440 ДВЕРЬ ОТСЕКА W600 ф."Siemens" | шт | 2
500035992 | 8PT2530 МЕТКА SIVACON ф."Siemens" | шт | 1739
500035992 | 8PT2530 МЕТКА SIVACON ф."Siemens" | шт | 105
500036003 | 8PT2625 КРЫШКА КАНАЛА ф."Siemens" | шт | 2068
500035993 | 8PT2630 КОРПУС ДЛЯ ВХОДНЫХ КОНТАКТОВ ф."Siemens" | шт | 1899
500035994 | 8PT2631 КОРПУС ДЛЯ ВЫХОДНЫХ КОНТАКТОВ ф."Siemens" | шт | 2087
500035994 | 8PT2631 КОРПУС ДЛЯ ВЫХОДНЫХ КОНТАКТОВ ф."Siemens" | шт | 1120
500087418 | 8PT3599 ВЕРХНЕЕ ОГРАЖДЕНИЕ ШИН ф."Siemens" | шт | 325
500087422 | 8PT3600НИЖНЕЕ ОГРАЖДЕНИЕ ШИН ф."Siemens" | шт | 274
500035996 | 8PT4768КРЫШКА ФИД. ШИН ф."Siemens" | шт | 451
500087411 | 8PT540 ЗАМОК С КЛЮЧОМ ф."Siemens" | шт | 1163
500035997 | 8PT5434 ПОДШИПНИК ф."Siemens" | шт | 987
500035997 | 8PT5434 ПОДШИПНИК ф."Siemens" | шт | 86
500035999 | 8PT6418 ВИНТ ф."Siemens" | шт | 228
500035999 | 8PT6418 ВИНТ ф."Siemens" | шт | 49
500087413 | 8PT7200 ОГРАЖДЕНИЕ ф."Siemens" | шт | 215
500087433 | 8PT7870 АДАПТЕР ф."Siemens" | шт | 265
500087419 | 8PT7871 ШТЕКЕР ф."Siemens" | шт | 1782
500087420 | 8PT7872 БУКСА ф."Siemens" | шт | 2046
500087431 | 8PT7873 МЕЖКАТУШЕЧНОЕ СОЕДИНЕНИЕ ф."Siemens" | шт | 1528
500036008 | 8PT8151 РЫЧАГ ф."Siemens" | шт | 669
500036008 | 8PT8151 РЫЧАГ ф."Siemens" | шт | 6
500037803 | 8PT8152 РЫЧАГ ф."Siemens" | шт | 254
500037804 | 8PT8154 РЫЧАГ ф."Siemens" | шт | 324
500037804 | 8PT8154 РЫЧАГ ф."Siemens" | шт | 247
500087417 | 8PT8571 основа ф."Siemens" | шт | 80
500087415 | 8PT8572 площадка ф."Siemens" | шт | 190
500087407 | 8PT8573 рычаг ф."Siemens" | шт | 185
500087408 | 8PT8574 рычаг ф."Siemens" | шт | 187
500087416 | 8PT8575 основа ф."Siemens" | шт | 250
500087409 | 8PT8577 рычаг ф."Siemens" | шт | 50
500087423 | 8PT8578 держатель для перил ф."Siemens" | шт | 560
500087410 | 8PT8585 перила ф."Siemens" | шт | 99
500087414 | 8PT8586 перила ф."Siemens" | шт | 100
500087412 | 8PT8588 перила ф."Siemens" | шт | 118
500035990 | 8PT9188 КАБЕЛЬ ф."Siemens" | шт | 2321
500054965 | 8UC6024 ПРИНАДЛЕЖНОСТЬ ф."Siemens" | шт | 40
500045727 | 8UC7111-6BD15 ЧАСТЬ КОРПУСА ф."Siemens" | шт | 10
500045728 | 8UC7314-6BD44 ф."Siemens" | шт | 17
500086945 | 8WA1011-1DH11 КЛЕММА ПРОХОДНАЯ ф."Siemens" | шт | 73
500086946 | 8WA1011-2DG11 КЛЕММА ПРОХОДНАЯ ф."Siemens" | шт | 49
500042563 | 9008330000 SD ОТВЕРТКА | шт | 5
500045389 | 9026070000 H0.75/14 W SV НАКОНЕЧНИК | шт | 500
500036055 | 9030654 МАНОМЕТР 232.30.100, 0...10 bar, диаметр 100мм G1/2B снизу | шт | 6
500046361 | 910-001804 Logitech B110 Optical Grey USB OEM мышь | шт | 2
500046768 | 9203 РОЗЕТКА ДЛЯ РЕЛЕ 62 | шт | 50
500042554 | 94.74 РОЗЕТКА | шт | 22
500045420 | 94.84.3 Разъем | шт | 2786
500036681 | 943434013 RS20-0400S2S2SDAE 2x10/100BASE-TX Управляемый коммутатор | шт | 8
500043719 | 9505 РОЗЕТКА ДЛЯ РЕЛЕ | шт | 111
500046241 | 99.01.9.220.99 индикатор светодиодный | шт | 16
500046798 | 99.80.024.99 индикатор светодиодный | шт | 145
500046947 | 9902023098 МОДУЛЬ ВАРИСТОРНЫЙ 230В | шт | 74
500043720 | 9902902499 Модуль защитный | шт | 158
500042607 | A1700 AV10-RAL-P24BN-4 СЧЕТЧИК | шт | 2
500036209 | A1800 RAL-P4G-DW-4 250/5 счетчик электрической энергии | шт | 4
500048539 | A9F74206 | шт | 1
500048540 | A9F74210 | шт | 1
500043963 | A9F79110 | шт | 1
500044983 | A9F94102 выключатель автоматический | шт | 1
500044982 | A9F94310 выключатель автоматический | шт | 3
500036312 | AD-210E03 Воздушная завеса | шт | 2
500042603 | AEAL-22 "Грибок красный" | шт | 3
500047994 | AJT10 предохранитель | шт | 4
500087359 | AN23-1008-3 ШНУР ПРОХОДНОЙ | шт | 4
500036165 | ASK31.3 150/5A 2.5VA class 1 | шт | 1
500036166 | ASK31.3 250/5A 5VA class 1.0 | шт | 15
500087241 | ASK63.6 1200/5A 10VA class 0.5 | шт | 6
500036536 | BAV99 диод | шт | 42
500043347 | BGC Нагревательный элемент 075115 | шт | 1
500048888 | C2000-USB преобразователь интерфейсов | шт | 1
500036376 | CA10 A007-624 E ПЕРЕКЛЮЧАТЕЛЬ | шт | 2
500047183 | CA10 A216-600 FT2 ПЕРЕКЛЮЧАТЕЛЬ | шт | 2
500036184 | CA10 A220-600 FT2-V ПЕРЕКЛЮЧАТЕЛЬ | шт | 1
500044136 | CA10 A222-600 FT2 ПЕРЕКЛЮЧАТЕЛЬ | шт | 5
500087033 | CA10 A260-600 Е ПЕРЕКЛЮЧАТЕЛЬ | шт | 3
500087027 | CA10 A271-600 E ПЕРЕКЛЮЧАТЕЛЬ | шт | 2
500087026 | CA10 A291-600 E ПЕРЕКЛЮЧАТЕЛЬ | шт | 1
500087013 | CA10 A291-600 FT2 ПЕРЕКЛЮЧАТЕЛЬ | шт | 1
500087028 | CA10 A540-600E переключатель | шт | 3
500087023 | CA10 A722-600 FT2 ПЕРЕКЛЮЧАТЕЛЬ | шт | 27
500045386 | CA10 WAA275-600FT2 переключатель | шт | 2
500036265 | CA2KN22Y7 Реле промежуточное_ | шт | 4
500087155 | CA2KN403M7 ПРОМЕЖУТОЧНОЕ РЕЛЕ | шт | 3
500087164 | CA2SK11P7 ПРОМЕЖУТОЧНОЕ РЕЛЕ | шт | 6
500087153 | CA3-SK20BD ПРОМЕЖУТОЧНОЕ РЕЛЕ | шт | 1
500087037 | CA4 A007-624 FS2 ПЕРЕКЛЮЧАТЕЛЬ | шт | 2
500036091 | CA4 A720-600 ES2 ПЕРЕКЛЮЧАТЕЛЬ | шт | 19
500036092 | CA4 A721-600 ES2 ПЕРЕКЛЮЧАТЕЛЬ | шт | 2
500087032 | CAD12 A221-FT1+G251 ПЕРЕКЛЮЧАТЕЛЬ | шт | 4
500044132 | CAD32BD РЕЛЕ | шт | 1
500030958 | CAD32MD РЕЛЕ | шт | 40
500087137 | CAD50MD РЕЛЕ | шт | 43
500054201 | CE 302 R31 543 J Счетчик электроэнергии | шт | 2
500087015 | CG4 A214-600 FT2-VO ПЕРЕКЛЮЧАТЕЛЬ | шт | 5
500087014 | CG4 A220-600E ПЕРЕКЛЮЧАТЕЛЬ | шт | 1
500087035 | CG4 A221-600 E ПЕРЕКЛЮЧАТЕЛЬ | шт | 2
500087012 | CG4 A281-600 E ПЕРЕКЛЮЧАТЕЛЬ | шт | 17
500087024 | CG8 A004-600 E ПЕРЕКЛЮЧАТЕЛЬ | шт | 8
500087009 | CG8 A201 FT2 ПЕРЕКЛЮЧАТЕЛЬ | шт | 4
500087022 | CG8 A210-600E ПЕРЕКЛЮЧАТЕЛЬ | шт | 2
500087029 | CG8 A214-600 EV ПЕРЕКЛЮЧАТЕЛЬ | шт | 6
500087010 | CG8 A214-600E ПЕРЕКЛЮЧАТЕЛЬ | шт | 14
500043401 | CG8 A220-600E ПЕРКЛЮЧАТЕЛЬ | шт | 1
500087030 | CG8 A221-600 E ПЕРЕКЛЮЧАТЕЛЬ | шт | 4
500046773 | CG8 A221-600 E ПЕРЕКЛЮЧАТЕЛЬ | шт | 1
500087036 | CG8 A222-600 E ПЕРЕКЛЮЧАТЕЛЬ | шт | 2
500048995 | D2D-1000 переключатель | шт | 10
500047380 | DB-9-G-MET Крепежные элементы металлические | шт | 19
500054707 | DDR2 1GB single Rank Module Kingston Модуль памяти | шт | 1
500046357 | DELL VOSTRO 3350 Ноутбук | шт | 3
500012715 | DIN 125 ШАЙБА 3 A4 | шт | 9000
500086397 | DIN 125 ШАЙБА 4.РА | шт | 200
500012649 | DIN 125 ШАЙБА 5 A2 | шт | 31000
500012646 | DIN 125 ШАЙБА 6 A2 | шт | 10698
500012648 | DIN 125 ШАЙБА 8 A2 | шт | 12200
500012723 | DIN 125 ШАЙБА 8 РА | шт | 594
500060137 | DIN 125 ШАЙБА 8.0312 | шт | 200
500086395 | DIN 125 ШАЙБА 8.РА | шт | 631
500057888 | DIN 125 ШАЙБА М20 | шт | 1155
500058293 | DIN 127 ШАЙБА 10 А2 | шт | 300
500055312 | DIN 127 ШАЙБА 12 | шт | 2815
500058297 | DIN 127 ШАЙБА 12 А2 | шт | 500
500010819 | DIN 127 ШАЙБА 16 | шт | 1270
500030289 | DIN 127 ШАЙБА 20 | шт | 1137
500058296 | DIN 127 ШАЙБА 20 А2 | шт | 200
500014474 | DIN 127 ШАЙБА 3 | шт | 16500
500010966 | DIN 127 ШАЙБА 4 | шт | 53000
500058294 | DIN 127 ШАЙБА 4 А2 | шт | 880
500055387 | DIN 127 ШАЙБА 5 | шт | 30500
500010513 | DIN 127 ШАЙБА 8.А4 | шт | 5250
500012717 | DIN 1472 ШТИФТ 4х10 | шт | 3538
500058301 | DIN 1481 ШТИФТ М 3х10 А2 | шт | 100
500058329 | DIN 1481 ШТИФТ М 3х12 | шт | 1000
500058300 | DIN 1481 ШТИФТ М 3х12 А2 | шт | 100
500058299 | DIN 1481 ШТИФТ М 3х14 A2 | шт | 100
500058303 | DIN 1481 ШТИФТ М 3х20 А2 | шт | 100
500058302 | DIN 1481 ШТИФТ М 3х6 А2 | шт | 100
500012656 | DIN 315 ГАЙКА БАРАШКОВАЯ 6 | шт | 3834
500060150 | DIN 439 ГАЙКА НИЗКАЯ М10.0112 | шт | 500
500013973 | DIN 561 БОЛТ М12х120 8.8 ЦИНК | шт | 400
500014852 | DIN 6796 ШАЙБА 6 ZN | шт | 2510
500014853 | DIN 6796 ШАЙБА 8 ZN | шт | 6200
500015306 | DIN 6798 A ШАЙБА 4 | шт | 9000
500012716 | DIN 6798 J ШАЙБА 3 | шт | 50000
500012642 | DIN 6798 J ШАЙБА 4 | шт | 50000
500012640 | DIN 6798 J ШАЙБА 5 | шт | 30000
500018490 | DIN 6798 А ШАЙБА 12 | шт | 1500
500010318 | DIN 6798 ШАЙБА 10 | шт | 616
500010519 | DIN 6798 ШАЙБА 5 А | шт | 2250
500011699 | DIN 6799 ШАЙБА 7 | шт | 216
500011700 | DIN 6799 ШАЙБА 8 | шт | 3935
500017179 | DIN 6902 ВИНТ М 5х12 | шт | 100
500017180 | DIN 6902 ВИНТ М 6х12 | шт | 200
500015828 | DIN 7 Штифт 2,5х16 | шт | 280
500058298 | DIN 7 ШТИФТ М 6х20 | шт | 50
500055437 | DIN 7346 ШТИФТ М 4х22 | шт | 1750
500015658 | DIN 7500 ВИНТ 4х16 | шт | 2500
500008997 | DIN 7500 ВИНТ 5х16 | шт | 1200
500009093 | DIN 7500 ВИНТ 6х25 | шт | 29500
500010974 | DIN 7500 ВИНТ 6х40 | шт | 3500
500030214 | DIN 7500 ВИНТ М 6х16 | шт | 4720
500017268 | DIN 7971 ШУРУП 2.9х6.5 | шт | 2000
500016811 | DIN 7971 ШУРУП 3.9х6.5 | шт | 5800
500055048 | DIN 7981 САМОРЕЗ М4.8х13 | шт | 9000
500014342 | DIN 7985 ВИНТ KOMBI 4X10 | шт | 700
500014341 | DIN 7985 ВИНТ KOMBI 5X8 | шт | 1000
500015808 | DIN 7985 ВИНТ М3х12 | шт | 2000
500008879 | DIN 7985 ВИНТ М3х14 | шт | 4000
500008880 | DIN 7985 ВИНТ М4х14 | шт | 3200
500015807 | DIN 7985 ВИНТ М4х6 | шт | 4000
500015810 | DIN 7985 ВИНТ М5Х6 | шт | 2000
500008881 | DIN 7985 ВИНТ М6х25 | шт | 4000
500018256 | DIN 7985 ВИНТ М8х35 | шт | 500
500012713 | DIN 7991 ВИНТ М 6х35 | шт | 3950
500009100 | DIN 7991 ВИНТ М4х16 А2 | шт | 6735
500012655 | DIN 7991 ВИНТ М6х12 A2 | шт | 8228
500009120 | DIN 7991 ВИНТ М6х16 А2 | шт | 4900
500012651 | DIN 84 ВИНТ М2.5х10 A2 | шт | 10000
500012652 | DIN 84 ВИНТ М3х12 A2 | шт | 26000
500012650 | DIN 84 ВИНТ М3х6 A2 | шт | 8100
500058312 | DIN 84 ВИНТ М5х12 PA | шт | 200
500013844 | DIN 9021 ШАЙБА 12 | шт | 100
500013208 | DIN 9021 ШАЙБА 16 | шт | 100
500015907 | DIN 9021 ШАЙБА 20 А2 | шт | 100
500015512 | DIN 9021 ШАЙБА 3 | шт | 1500
500015514 | DIN 9021 ШАЙБА 4 | шт | 700
500010515 | DIN 9021 ШАЙБА 6.А4 | шт | 7700
500010514 | DIN 9021 ШАЙБА 8.А4 | шт | 8000
500014382 | DIN 9021 ШАЙБА М 14 | шт | 800
500012711 | DIN 912 ВИНТ 3х16 А2 | шт | 2940
500009115 | DIN 912 ВИНТ 4х16 А2 | шт | 4200
500009102 | DIN 912 ВИНТ 4х8 А2 | шт | 4400
500012643 | DIN 912 ВИНТ 5х10 А2 | шт | 11550
500009103 | DIN 912 ВИНТ 5х16 А2 | шт | 4450
500012712 | DIN 912 ВИНТ 5х8 А2 | шт | 21000
500009106 | DIN 912 ВИНТ 6х25 А2 | шт | 4500
500012645 | DIN 912 ВИНТ 6х80 А2 | шт | 1900
500012644 | DIN 912 ВИНТ 8х16 А2 | шт | 1470
500013093 | DIN 912 ВИНТ М8х20 | шт | 200
500012714 | DIN 913 ВИНТ М5х25 А2 | шт | 933
500012743 | DIN 929 ГАЙКА ПРИВАРНАЯ М5 A2 | шт | 200
500015792 | DIN 931 БОЛТ 12Х55 | кг | 7
500086392 | DIN 933 БОЛТ 8х60.PA | шт | 250
500010487 | DIN 933 БОЛТ М 12х100 | шт | 124
500014377 | DIN 933 БОЛТ М 12х120 | шт | 200
500014375 | DIN 933 БОЛТ М 16х120 | шт | 115
500030162 | DIN 933 БОЛТ М 16х55.8.8 | шт | 3424
500086388 | DIN 933 БОЛТ М 5х20.PA | шт | 600
500086389 | DIN 933 БОЛТ М 5х30.PA | шт | 400
500086387 | DIN 933 БОЛТ М 6х25.PA | шт | 600
500012721 | DIN 933 БОЛТ М 8х20 PA | шт | 388
500086391 | DIN 933 БОЛТ М 8х20.PA | шт | 490
500086390 | DIN 933 БОЛТ М 8х25.PA | шт | 445
500014376 | DIN 933 БОЛТ М 8х60 | шт | 544
500010378 | DIN 933 БОЛТ М 8х70 | шт | 650
500010379 | DIN 933 БОЛТ М 8х80 | шт | 1650
500009310 | DIN 933 болт М10х100 цинк 8.8 | шт | 3746
500011704 | DIN 933 БОЛТ М10х110 | шт | 2090
500013892 | DIN 933 БОЛТ М10х120 | шт | 640
500010380 | DIN 933 БОЛТ М10х130 | шт | 900
500010381 | DIN 933 БОЛТ М10х140 | шт | 1070
500011705 | DIN 933 БОЛТ М10х20 | шт | 6597
500055341 | DIN 933 БОЛТ М10х65 | шт | 550
500011707 | DIN 933 БОЛТ М10х90 | шт | 430
500010383 | DIN 933 БОЛТ М12х110 | шт | 185
500008892 | DIN 933 БОЛТ М12х25 | шт | 2873
500055326 | DIN 933 БОЛТ М12х45 | шт | 412
500055346 | DIN 933 БОЛТ М12х70 | шт | 1667
500055347 | DIN 933 БОЛТ М12х80 | шт | 350
500019000 | DIN 933 БОЛТ М16х100.0112 | шт | 25
500055348 | DIN 933 БОЛТ М16х30 | шт | 1141
500055350 | DIN 933 БОЛТ М16х40 | шт | 1296
500055351 | DIN 933 БОЛТ М16х45 | шт | 244
500055352 | DIN 933 БОЛТ М16х55 | шт | 3500
500011709 | DIN 933 БОЛТ М16х60 | шт | 400
500055298 | DIN 933 БОЛТ М16х70 | шт | 860
500011710 | DIN 933 БОЛТ М16х90 | шт | 245
500013203 | DIN 933 БОЛТ М5х12 A2 | шт | 100
500010540 | DIN 933 БОЛТ М5х16 РА | шт | 592
500055391 | DIN 933 БОЛТ М5х20 РА | шт | 1000
500055392 | DIN 933 БОЛТ М5х30 РА | шт | 1300
500013673 | DIN 933 БОЛТ М5х35 | шт | 4000
500012660 | DIN 933 БОЛТ М6х12 А2 | шт | 1500
500055393 | DIN 933 БОЛТ М6х16 РА | шт | 25
500013204 | DIN 933 БОЛТ М6х18 A2 | шт | 200
500055394 | DIN 933 БОЛТ М6х25 РА | шт | 2400
500011702 | DIN 933 БОЛТ М6х40 | шт | 3520
500010976 | DIN 933 БОЛТ М6х70 | шт | 930
500018075 | DIN 933 БОЛТ М8х25 РА | шт | 758
500011703 | DIN 933 БОЛТ М8х60 | шт | 25192
500055337 | DIN 933 БОЛТ М8х65 | шт | 1000
500015508 | DIN 934 ГАЙКА 3 | шт | 11500
500012396 | DIN 934 ГАЙКА 4 А2 | шт | 650
500012804 | DIN 934 ГАЙКА 5 А4 | шт | 800
500055395 | DIN 934 ГАЙКА 5 РА | шт | 1000
500086393 | DIN 934 ГАЙКА М 4.PA | шт | 200
500030246 | DIN 934 ГАЙКА М 6 PA | шт | 700
500017743 | DIN 934 ГАЙКА М3.019 | шт | 85000
500018128 | DIN 94 ШПЛИНТ 4х20 | шт | 500
500009090 | DIN 963 ВИНТ М10х25 | шт | 510
500008872 | DIN 965 ВИНТ 4х30 | шт | 5560
500055303 | DIN 965 ВИНТ 6х10 | шт | 5600
500010317 | DIN 965 ВИНТ 6х12 | шт | 15800
500055313 | DIN 965 ВИНТ 6х60 | шт | 200
500055302 | DIN 965 ВИНТ 6х8 | шт | 728
500016238 | DIN 965 ВИНТ М 6х18 | шт | 10350
500018520 | DIN 965 ВИНТ М3х10.026 | шт | 1000
500015785 | DIN 965 ВИНТ М3х6 | шт | 500
500018522 | DIN 965 ВИНТ М3х8.026 | шт | 150
500009429 | DIN 965 винт М4х10 цинк | шт | 15000
500015809 | DIN 965 ВИНТ М4х12 | шт | 1000
500019188 | DIN 965 ВИНТ М4х14 | шт | 15000
500019189 | DIN 965 ВИНТ М4х20 | шт | 13500
500017319 | DIN 965 ВИНТ М5Х10 | шт | 10500
500017943 | DIN 965 ВИНТ М5Х16 | шт | 8000
500019191 | DIN 965 ВИНТ М5х18 | шт | 9000
500019190 | DIN 965 ВИНТ М5х50 | шт | 15000
500015811 | DIN 965 ВИНТ М5Х6 | шт | 2000
500017192 | DIN 965 ВИНТ М5х8 | шт | 15000
500011770 | DIN 965 ВИНТ М6х20 | шт | 15000
500011771 | DIN 965 ВИНТ М6х25 | шт | 10530
500009431 | DIN 965 винт М6х60 | шт | 13640
500012500 | DIN 985 ГАЙКА М6 | шт | 200
500058121 | DIN 985 ГАЙКА М8 | шт | 50
500048574 | DIN рельс NS 15 WH с перфорацией код 1204096 ф. "Phoenix Contact" | шт | 10
500087195 | E221-10 2CCE110100R0101 РУБИЛЬНИК | шт | 1
500036060 | E3WF/e/16/M25 КАБЕЛЬНЫЙ ВВОД | шт | 20
500046976 | E7-22 ИЗМЕРИТЕЛЬ LCR (RLC)/CHY Firemate | шт | 1
500087053 | EA05RLX-P2B-4 СЧЁТЧИК ЕВРОАЛЬФА | шт | 8
500087397 | EHR-2 | шт | 3000
500054319 | EMG 10-REL/KSR-G 24/21-LC РЕЛЕ | шт | 3
500087047 | EQ48-X 0-400А АС 400/5А 0-400AX2 АМПЕРМЕТР | шт | 2
500087046 | EQ48-X 0-500А АС 500/5А АМПЕРМЕТР | шт | 1
500087052 | EQ48-X 0-600А AC 600/5А 0-600AX2 АМПЕРМЕТР | шт | 2
500087220 | EQ72-X 0-300А 300/5А АМПЕРМЕТР | шт | 1
500087048 | EQ72-X 0-500A AC 500/5A АПМЕРМЕТР | шт | 1
500087049 | EQ72-X 0-750А AC 750/5А 0-750АХ2 АМПЕРМЕТР | шт | 4
500036334 | EQ96-x 0-150AAC 150/5A АМПЕРМЕТР | шт | 6
500036335 | EQ96-x 0-400AAC 400/5A АМПЕРМЕТР | шт | 6
500043580 | EQ96-X 0-500A AC 500/5A АПМЕРМЕТР_ | шт | 2
500036333 | EQ96-x 0-500VAC 0-500V Вольтметр | шт | 4
500043901 | FEN36SA250KKF Авт. выкл. 250А 50кА Эл.р. SMR1 с уст. 3п3р (GE 431733) | шт | 1
500048087 | FG16R DIGIEYE фреймграббер | шт | 1
500044414 | FKS 15A/80V Предохранитель | шт | 13
500043385 | GUC11-ZAV/A КОЛОДКА | шт | 6
500086766 | GV2ME02 АВТОМАТ. ВЫКЛ. | шт | 3
500043118 | GV2ME04 АВТОМАТ. ВЫКЛ._ | шт | 12
500044233 | GV2ME05 АВТОМАТ. ВЫКЛ | шт | 1
500036149 | GV2ME07 Мотор-автомат | шт | 54
500045347 | GV2ME10 АВТОМАТ. ВЫКЛ. | шт | 17
500042557 | GV2P07 АВТОМ. ВЫКЛ. | шт | 5
500045500 | GV2-МЕ05 0.63-1А Мотор-автомат | шт | 14
500043119 | GVAD1010 БЛОК-КОНТАКТОВ | шт | 13
500086988 | GVAM11 КОНТАКТ | шт | 2
500087256 | GZ14 0737 КЛИПСА | шт | 25
500087289 | GZ14U-01 КОЛОДКА НА DIN рейку | шт | 25
500087327 | GZT4-0035 КЛИПСА-ЭКСТРАКТОР | шт | 103
500049027 | HP 503296-B21 БЛОК ПИТАНИЯ | шт | 2
500049024 | HP 647893-B21 ПАМЯТЬ | шт | 2
500049026 | HP 652241-B21 ПИШУЩИЙ ДИСКОВОД | шт | 2
500049023 | HP 654780-В21 ПРОЦЕССОР | шт | 2
500049025 | HP 655708-B21 ЖЕСТКИЙ ДИСК 500Гб | шт | 8
500036542 | HS300 47R J резистор | шт | 5
500048538 | iC60N №A9F942063 | шт | 3
500042682 | iC60N Выключатель автоматический | шт | 17
500045382 | IFMA0035 Преобразователь | шт | 23
500057646 | II-ТМКЩ-С; 2 | кг | 3.6
500087040 | IMC-101-M-ST ПРЕОБР-ЛЬ.ETHERNET 10/100 BASE-TX | шт | 5
500048088 | ITRIUM AVR400/32 Программно-аппаратный комплекс видеофиксации | шт | 1
500042662 | JD984A HP V1405-16 Switch Коммутатор | шт | 1
500087344 | K115D004HP КУЛАЧКОВЫЙ ВЫКЛЮЧАТЕЛЬ | шт | 2
500087031 | K1SB190B36CH ПЕРЕКЛЮЧАТЕЛЬ | шт | 3
500087034 | K1SB190F0LH ПЕРЕКЛЮЧАТЕЛЬ | шт | 55
500087345 | K30D004HP КУЛАЧКОВЫЙ ПЕРЕКЛЮЧАТЕЛЬ | шт | 1
500030918 | KD-2 220В 3А черн/ж. квадр. с ламп. б/ф Кнопка | шт | 5
500042663 | KFD2-SRA-Ex4 Барьер искробезопасности | шт | 4
500044264 | KVM удлинитель 2xVGA, PS/2, 2xRS232, 2xRJ45, Uвх = 5 В X2-MS2 ф."Adder" | шт | 2
500036682 | L004285 Розетка на Din рейку 2P+E 10/16A-250V | шт | 30
500036171 | L22-Db 24-230V AC DC лампа белая | шт | 37
500045944 | L22DB-24-230V AC/DC индикатор светодиодный | шт | 3
500087322 | LA1SK02 БЛОК ДОП КОНТАКТОВ | шт | 7
500087320 | LA1SK11 БЛОК ДОП КОНТАКТОВ | шт | 8
500087319 | LA1SK20 БЛОК ДОП КОНТАКТОВ | шт | 4
500086967 | LA4SKC1U ДИОД 24В ПЕРЕМ 250В ПОСТ ТОК | шт | 15
500087255 | LAD9ET1 ЗАЩИТНАЯ КРЫШКА | шт | 65
500036088 | LADN04 ДОПОЛНИТЕЛЬНЫЙ КОНТАКТ | шт | 1
500054147 | LADN22 ДОП.КОНТ.БЛОК 2НО+2НЗ ФР.МОНТ. | шт | 3
500054118 | LADR0 БЛОК КОНТАКТ | шт | 23
500030907 | LAD-R2 КОНТАКТНЫЙ БЛОК | шт | 2
500054137 | LADT2 ДОП.КОНТ.БЛОК | шт | 27
500044629 | LAN-S45-45-3.0-WH КАБЕЛЬ | шт | 90
500030928 | LC1D098M7 КОНТАКТОР | шт | 9
500086990 | LC1D09BD КОНТАКТОР | шт | 32
500036185 | LC1D09M7 КОНТАКТОР | шт | 6
500086991 | LC1D115BD КОНТАКТОР | шт | 1
500087306 | LC1D12BD КОНТАКТОР | шт | 1
500054138 | LC1D18M7 | шт | 2
500047189 | LC1D40MW КОНТАКТОР | шт | 1
500086989 | LC1D65MD КОНТАКТОР | шт | 2
500054153 | LC1F500M7 Контактор | шт | 2
500086777 | LF-3/10/40/2500 ВЫКЛЮЧАТЕЛЬ ЭЛЕГАЗОВЫЙ | шт | 1
500046693 | LK 152 извещатель магнитоконтактный | шт | 12
500086993 | LP1SK0600BD КОНТАКТОР | шт | 7
500046344 | LS19A450BRT/CI Samsung S19A450BR LED | шт | 3
500047388 | LWA0201 ДЕТАЛИ ПЛАСТМАССОВЫЕ | шт | 16
500087395 | LZS:PT17021 УДЕРЖИВАЮЩИЙ ХОМУТ | шт | 100
500046771 | MCR-VDC-UI-B-DC преобразователь | шт | 1
500044938 | MEB-100B 0.01мкф 5% КОНДЕНСАТОР | шт | 100
500036134 | MER 250B 0.01 мкф конденсатор | шт | 500
500036135 | MERmini 160В 0.15мкф конденсатор | шт | 500
500011213 | MESOND-0003 ТЕРМОДАТЧИК PT100 | шт | 1
500011207 | METOPE-0002 ДАТЧИК СКОРОСТИ (СТОРОНА Z2 - ДВИГАТЕЛЯ И НАГНЕТАТЕЛЯ) | шт | 2
500044936 | MF-25-0.25-120 РЕЗИСТОР | шт | 100
500036138 | MF-25-0.25-1F Резистор | шт | 2928
500036136 | MF-25-0.25-22F Резистор | шт | 600
500036137 | MF-25-0.25-620F Резистор | шт | 2400
500044940 | MF-25-0.25-8.2 КОМ РЕЗИСТОР | шт | 100
500043112 | MF-R040 0.4A ПРЕДОХРАНИТЕЛЬ_ | шт | 310
500043113 | MF-R075 0.75A ПРЕДОХРАНИТЕЛЬ_ | шт | 80
500047370 | MFR4 330 Ohm РЕЗИСТОР ВЫВОДНОЙ | шт | 28
500043114 | MF-R500 5.0A ПРЕДОХРАНИТЕЛЬ_ | шт | 84
500036258 | MGN61506 C60H-DC 1П 6А 10кА | шт | 2
500087298 | NEF 30-WPcz24V УКАЗАТЕЛЬ ПОЛОЖЕНИЯ | шт | 61
500087264 | NEF 30-WPW220V AC УКАЗАТЕЛЬ РАБОТА -ТЕСТ -ВЫКЛЮЧЕН | шт | 2
500087297 | NEF 30-WPW24V УКАЗАТЕЛЬ ПОЛОЖЕНИЯ | шт | 128
500037792 | №2295651 FLK-PVB Модуль разветвителя питания | шт | 8
500037781 | №2967882 PLC-OSC-230UC/24DC/2 Оптореле интерфейсное | шт | 4
500087197 | OT 45 E345A 2352R6950РУБИЛЬНИК | шт | 1
500087358 | PAR-21 MAA-J ПУЛЬТ УПРАВЛЕНИЯ | шт | 4
500046214 | PC-LPM-STP-RJ45-RJ45-C6-3M-GY Патч-корд STP кат. 6 3м серый экранированный | шт | 1
500043481 | PIV-230 DS (10020) УСТРОЙСТВО ЗАЩИТНОЕ | шт | 4
500087086 | PKLU20 ПРИСТАВКА КОНТАКТНАЯ | шт | 8
500044175 | PKLU22 переключатели | шт | 8
500087087 | PMU2510M КОНТАКТОР | шт | 18
500087085 | PMUR6511M КОНТАКТОР | шт | 1
500045762 | Prox Card II 1326 | шт | 900
500087130 | R15-1014-23-1220 4C/0 220V РЕЛЕ | шт | 50
500054310 | R19A-22BBBT ПЕРЕКЛЮЧАТЕЛЬ | шт | 355
500087143 | R2-2012-23-1220 РЕЛЕ | шт | 2
500030959 | R4-2014-23-1220-WT 220V 4-Х ПОЛЮС. РЕЛЕ | шт | 74
500030967 | R4-2014-23-5230 РЕЛЕ | шт | 50
500030965 | R4-2014-23-5230-WT РЕЛЕ 4C/O 230VAC | шт | 117
500054364 | R4-2014-23-5230-WT реле 4С/О | шт | 20
500087186 | R4-2314-23-1220-WTLD РЕЛЕ | шт | 7
500030962 | R4-2314-23-5230-WTL РЕЛЕ 4С/О+5мкм Au 230VAC | шт | 4
500032955 | RJ45 штекер 180 RJ45, штекерный соединитель с металл. корпусом для пром. условий | шт | 12
500035929 | RJ45 ШТЕКЕР field installation 1963160000 ф."Weidmuller" | шт | 8
500054338 | RM35JA32MW Реле контроля фаз | шт | 10
500054339 | RM35TF30 Реле контроля фаз мультифункциональное | шт | 5
500043634 | RS20-0800M2M2SDAE Коммутатор | шт | 1
500043384 | RUC-1013-26-5230 РЕЛЕ | шт | 4
500087168 | RXM4AB2P7 РЕЛЕ | шт | 5
500036035 | RXZE2M114M РОЗЕТКА | шт | 1
500086778 | S203 C4 3П 4А С 6кА АВТ. ВЫКЛЮЧАТЕЛЬ | шт | 1
500044012 | S203B6 Выключатель автоматический 3п 6А В S203 6кА | шт | 9
500046343 | S24A300BL 24" Samsung S24A300BL Glossy Black, DVI (LED) | шт | 5
500086757 | S262 C 3A ВЫКЛ.АВТОМАТ. | шт | 13
500086758 | S262 C 4A ВЫКЛ.АВТОМАТ. | шт | 9
500048976 | S262 C 6A ВЫКЛ.АВТОМАТ | шт | 1
500087335 | S2C-H11L Вспом.контакт | шт | 2
500086977 | SD-100B-12 ИСТОЧНИК ПИТАНИЯ | шт | 4
500087307 | SD-150B-24 ИСТОЧНИК ПИТАНИЯ | шт | 2
500030779 | SIMATIC S7-300 Коммуникационный процессор CP341 с интерфейсом RS422/485 ф."Siemens" | шт | 1
500034812 | SM 338 POS Модуль для подключения 3 SSI датчиков абсолютного перемещения. 6ES733 ф."Siemens" | шт | 1
500054341 | SPC 1.1-90 DS (10045) устройство защитное | шт | 6
500036076 | STM3500320AS Винчестер SATA-II 500Gb (7200rpm)32Mb | шт | 2
500086953 | STO2CDS200936R0002 вспом.контакт. | шт | 17
500087383 | STOS282 UC K4 АВТОМАТИЧЕСКИЙ ВЫК-ЛЬ | шт | 3
500054494 | STR 2 защитная пленка (комплект 2888.0+2877.0 | шт | 235
500087039 | TAV-311DG, 0-500V,4-20mA ПРЕОБРАЗОВАТЕЛЬ | шт | 2
500087041 | TAV-321DG, 0-500V,0-20mA ПРЕОБРАЗОВАТЕЛЬ | шт | 8
500049331 | Tmax выводы EF T4 1SDA055000R1 | шт | 3
500048085 | TOP-432NA минипульт ДУ | шт | 10
500048086 | TOP-434NA минипульт ДУ | шт | 5
500036030 | TRIO-PS/3AC/24DC/5 (2866462) ИСТОЧНИК ПИТАНИЯ | шт | 1
500051926 | T-рейка с резьбовыми отверстиями код: 30819-594 ф."Shroff" | шт | 12
500048677 | VOL-6SSL-L3 КАБЕЛЬ С РАЗЪЕМАМИ | шт | 6
500087353 | W502-SC-4MM КРОСС-КОРОБКА | шт | 1
500047542 | WH255K6JI 5,6кОм 25Вт 5% Резистор | шт | 13
500043661 | XB4BD25 ПЕРЕКЛЮЧАТЕЛЬ | шт | 9
500043499 | XB5AA42 КНОПКА КРАСНАЯ С ВОЗВРАТОМ | шт | 14
500036074 | XB5-KSM ЗВОНОК | шт | 3
500043810 | X-RMK-FASCIA-DUAL Крепление Adder | шт | 7
500042584 | ZB4BV033 индикатор светодиодный | шт | 4
500054082 | ZB4BV053 Головка сигнальной лампы | шт | 4
500042559 | ZB4BW0M45 ИНДИКАТОР СВЕТОДИОДНЫЙ | шт | 3
500042555 | ZB4BW143 ВЫСТУПАЮЩАЯ ГОЛОВКА | шт | 4
500042737 | ZCDEP16 Сальник для ввода isom 16 | шт | 2
500042738 | ZCEH0 Плунжер металлический | шт | 2
500047742 | ZL-308 плата управления | шт | 1
500036252 | А1700 AV10-RL-B-4 СЧЕТЧИК | шт | 25
500036160 | А1805RL-P4GB-DW-4 счетчик Альфа А1800 | шт | 3
500043701 | авт. выключатель | шт | 3
500043584 | Автоматический выключатель | шт | 44
500042550 | Автоматический выключатель | шт | 8
500036507 | Автоматический выключатель | шт | 5
500044198 | Автоматический выключатель 1,6-2,5А 100 кА 101217 GPS1BSAG | шт | 2
500045686 | Автоматический выключатель 2 А, кривая D, 1 пол., 10 кA 5SY4102-8 ф."Siemens" | шт | 2
500044092 | Автоматический выключатель 3RV1021-1JA10 ф."Siemens" | шт | 4
500030842 | Автоматический выключатель выкатного исполнения | шт | 1
500032326 | автопредохранитель | шт | 100
500045298 | АД-12 2Р 20А 30мА ИЭК АВТОМАТ.ВЫКЛ. | шт | 1
500086310 | АД31Т 10х80 ШИНА | кг | 87
500086314 | АД31Т 20х100 ШИНА | кг | 346.4
500054939 | Адаптер 8PT4073 ф."Siemens" | шт | 2235
500047530 | Адаптер беспроводной 775XD11NAWA3WK9 | шт | 15
500048433 | Адаптер оптический (розетка) D-типа FC/UPC SM ЗАО "Связьстройдеталь" | шт | 24
500052550 | Адаптер ручки для обзорной двери код: TS 8611.080 ф."Rittal" | шт | 4
500036386 | АДАПТЕР УДЛИННЯЮЩИЙ IEC | шт | 12
500048353 | Адаптер шины CAN 880-CAN-DNG.00 ф."ELTEK VALERE" | шт | 1
500043072 | АЕ2 Оптический преобразователь для связи счетчиков Альфа с USB-портом | шт | 1
500036495 | АИР56А4; 0.12Квт/1500 380В 50Гц .исп.1081 | шт | 2
500045751 | Аккумулятор 12В 18А | шт | 8
500044964 | Аккумулятор 12В-2,2 А/ч | шт | 2
500087369 | АККУМУЛЯТОР 7а/ч 12В | шт | 6
500045943 | Аккумулятор A512/25G5 | шт | 9
500048073 | Аккумулятор CR 1/2 AA 3V Lithium | шт | 6
500053953 | Аккумулятор DELTA DT 1207 12 В, 7 Ач ф."Delta" | шт | 2
500047810 | Аккумулятор GP 270AAAHC-UC4 2700mAh 4шт. | шт | 1
500043509 | Аккумулятор GP672 | шт | 6
500047714 | Аксессуары OptiDin модуль свободных и сигнальных контактов OptiDin ВМ63-УХЛ3 | шт | 2
500086665 | Амперметр | шт | 15
500086666 | Амперметр | шт | 12
500086662 | Амперметр | шт | 8
500086664 | Амперметр | шт | 4
500047640 | Амперметр 5А, 96 мм, шкала 0-4000 А EQ96-x, 0-4000A AC, 4000/5A, 0-4000Ax2, clas | шт | 1
500187637 | Амперметр DQ96-x, 0...60mV DC, шкала 0...10A ф."Deif" | шт | 8
500033860 | Амперметр EQ48-x, 0-150A AC, 150/5A, 0-150Ax2, class 1.5 ф."Deif" | шт | 10
500033904 | Амперметр EQ48-x, 0-20A AC, 20/5A, 0-20Ax2 ф."Deif" | шт | 8
500054177 | Амперметр EQ48-x, 0-500A AC, 500/5A, 0-500Ax2, class 1.5 ф."Deif" | шт | 5
500030748 | Амперметр EQ48-x, 0-60A AC, 60/5A, 0-60Ax2, class 1.5 ф."Deif" | шт | 6
500033973 | Амперметр EQ72-x, 0-60A AC, 60/5A, 0-60Ax2 ф."Deif" | шт | 3
500033848 | Амперметр EQ96-x, 0-1000A AC, 1000/5A, 0-1000Ax2, class 1.5 ф."Deif" | шт | 1
500030744 | Амперметр EQ96-x, 0-100A AC, 100/5A, 0-100Ax2, class 1.5 ф."Deif" | шт | 1
500033847 | Амперметр EQ96-x, 0-2000A AC, 2000/5A, 0-2000Ax2, class 1.5 ф."Deif" | шт | 3
500033840 | Амперметр EQ96-x, 0-200A AC, 200/5A, 0-200Ax2, class 1.5 ф."Deif" | шт | 24
500033839 | Амперметр EQ96-x, 0-300A AC, 300/5A, 0-300Ax2, class 1.5 ф."Deif" | шт | 4
500033841 | Амперметр EQ96-x, 0-400A AC, 400/5A, 0-400Ax2, class 1.5 ф."Deif" | шт | 3
500011689 | АНКЕР ШПИЛЬКА HST 16х215 | шт | 50
500012866 | АНКЕР ШПИЛЬКА HST 8х75 | шт | 19
500086736 | АП50-2МТ Т3 1.6/10 Б/К АВТОМАТ | шт | 2
500086737 | АП50Б-2М Т3 4/3.5 2Б/К АВТОМАТ | шт | 1
500086747 | АП50Б-2МТ 2,5х3,5 2П АВТОМАТИЧЕСКИЙ ВЫКЛЮЧАТЕЛЬ | шт | 5
500086738 | АП50Б-2МТ У3 4/10 2Б/К АЭС АВТОМАТ | шт | 13
500046633 | АП50Б-2МТ-10IH-2БК 4,00А У3 | шт | 1
500087350 | АП50Б-2МТ-3,51Н-2БК-ДИЗ 1,60А УЗ АЭС ОТК | шт | 1
500046632 | АП50Б-2МТ-3,5IH-2БК 2,50А У3 | шт | 1
500086740 | АП50Б-3МТ Т3 6.3/3.5 2Б/К АВТОМАТ | шт | 41
500086743 | АП50Б-3МТ У3 10/10 2Б/К АЭС АВТОМАТ | шт | 20
500086744 | АП50Б-3МТ У3 16/10 2Б/К АЭС АВТОМАТ | шт | 15
500086742 | АП50Б-3МТ У3 16/3.5 2Б/К АЭС АВТОМАТ | шт | 14
500086739 | АП50Б-3МТ У3 6.3/3.5 2Б/К АЭС АВТОМАТ | шт | 107
500046151 | Арматура сигнальная желтая АМЕ32422Т2 ф."Реле и автоматика" | шт | 14
500046209 | Арматура сигнальная зеленая АМЕ32322Т2 ф."Реле и автоматика" | шт | 14
500086518 | АРМАФИКС FX4-42/45 | шт | 4
500037947 | Архивы пользовательские, 1500 переменных для Simatic WinCC версии 6.2 6AV6371-1D ф."Siemens" | шт | 2
500048647 | АТ-Н805А кнопка выхода | шт | 5
500054236 | АТЧВ-2 модель 21 Адаптер токово частотного выхода | шт | 2
500057774 | АЦЭИД 20 ММ | шт | 3
500087251 | БАЗА 2-хПРОВОДНАЯ высокая ДЛЯ ИП"АВРОРА" | шт | 475
500010612 | БАЗА К ХОМУТАМ 4.8 | шт | 9000
500196450 | Базальтопластик-Йотатемп 650 чёрный ТУ 2313-001-95956497-2011 | кг | 9.15
500033614 | Базовый модуль SIMOCODE PRO 3UF7010-1AU00-0 ф."Siemens" | шт | 7
500086352 | БАК РАСШИРИТЕЛЬНЫЙ 24 л Ду 25 | шт | 2
500051581 | Бандаж кабельный cпиральный d=20 ASW-20 ф."AVC" | м | 55
500086538 | БАРАБАН 08 Д | шт | 1
500054250 | Барьер искробезопастности | шт | 11
500045411 | Батарейка Duracell LR06 TURBO 2 шт. | шт | 2
500048894 | Батарея аккумуляторная Promotive Silver N9, 12 В, 225 А/ч №725 103 115 A72 2 ф." | шт | 6
500037730 | Батарея аккумуляторная QUINT-BAT/24DC/3,4AH №2866349 ф."Phoenix Contact" | шт | 4
500086952 | БЗН27-35М135-160Д/ДУЗ-5 ТИП1 БЛОК ЗАЖИМОВ | шт | 2
500086933 | БИ-6 З/П БЛОК ИСПЫТАТЕЛЬНЫЙ | шт | 2
500047372 | Биметаллический термометр А50.10.063, 0/120С, диаметр 63мм, G1/4B rue | шт | 1
500036583 | Бирки маркировочные DEK 6 FSZ 1-10 код: 0133360001 ф."Weidmuller" | шт | 500
500087056 | БЛИК-С-12 Светоуказатель "ВЫХОД" | шт | 152
500045990 | Блок Vigi для NSX100/160, 200-440 В, 4Р Vigi ME №LV429213 ф."Schneider Electric" | шт | 2
500048390 | Блок внутренний 220 В, 50 Гц PLA-RP71BA ф."Mitsubishi Electric" | шт | 3
500049406 | Блок вспомогательных контактов мгновенного действия 2 НО/1 НЗ GV3-A03 ф."Schneid | шт | 2
500049408 | Блок вспомогательных контактов мгновенного действия 2 НО/2 НЗ LAEN22 ф."Schneide | шт | 2
500046456 | Блок дифференциальный 63 А, 30 мА, 2 пол. Класс А Vigi NG125 №19010 ф."Schneider | шт | 1
500046443 | Блок дифференциальный 63 А, 300 мА, 4 пол. Класс А Vigi NG125 №19016 ф."Schneide | шт | 1
500048306 | Блок зажимов БЗН24-16П63-В/В-10 ТУ16-91ИГФР.687222.035ТУ | шт | 4
500048950 | Блок клапанный БКН2-08 | шт | 2
500184817 | Блок клеммный код: 12505 ф."ABB" | шт | 4
500048254 | Блок клемный 1052140000 KIT KLTR 4TR POCON8 Weidmuller | шт | 5
500048256 | Блок клемный 1052150000 KIT KLTR 2TR POCON4 Weidmuller | шт | 5
500086699 | Блок коммутационный оптический типа БКО-1М с тремя оптическими датчиками | шт | 3
500051228 | Блок контак NO контакт 800E-3X10 ф."Allen Bradley" | шт | 4
500054151 | Блок контактов 1нр 800FX10 | шт | 1
500048236 | Блок контактов S2-S/H GHS2801901K0008 ф."ABB" | шт | 27
500036484 | Блок контактов с задержкой 10-180 с | шт | 16
500054377 | Блок микропроцессорный противоаварийной автоматики БМПА-0,4-00 ИЯТЛ.656120.007 Д | шт | 1
500049742 | Блок модульный распределительный двухполюсный 125А код: 0 048 82 ф."Legrand" | шт | 3
500049742 | Блок модульный распределительный двухполюсный 125А код: 0 048 82 ф."Legrand" | шт | 3
500053583 | Блок модульный распределительный на 125 А код: 0 048 86 ф."Legrand" | шт | 4
500046345 | Блок питания ATX-450N БП FSP 450W ATX -450N <2.2, 20+4 pin, 2*SATA, fan 12sm | шт | 4
500048784 | Блок питания CP-C 24/10 110...240 В АС, 22-28 В DC/10 А 1SVR427025R0000 ф."ABB" | шт | 6
500034440 | Блок питания PS 407 Вход: AC 120/230В или DC 110/230В, Выход:DC 5В/ 10A 6ES7407- | шт | 2
500086685 | Блок питания SITOP MODULAR 10 ф."Siemens" | шт | 16
500086681 | Блок питания SITOP POWER 20 А Вход: AC 120/230 В, Выход: DC 24В/ 20 A ф."Siemens" | шт | 1
500054533 | Блок питания SITOP POWER 4 A Вход: AC 120/230В, Выход: DC 24В/4 A 6EP1332-1SH22 ф."Siemens" | шт | 2
500086689 | Блок питания SITOP SMART 240 W Вход: AC 120/230 В, Выход: DC 24 В/10 A ф."Siemens" | шт | 5
500046619 | Блок питания Thermaltake TR-600PCEU | шт | 1
500086698 | Блок питания Uвх=100-240V AC, Uвых=24V DC | шт | 35
500054534 | Блок питания Вход: АС 100/220 В, Выход: DC 100...220 В, 400 мА БПК-4 ДИВГ.436615 | шт | 1
500048098 | Блок питания вход:100-240VAC 1,5A (50/60 Гц), выход: 24VDC 2A DR-4524 ф."Moxa" | шт | 1
500054532 | Блок питания ИБП 12/2 | шт | 1
500046637 | Блок розеток 4х2К+З №77254 ф."Legrand" | шт | 2
500186811 | Блок светосигнальный зеленый ZBV-B35 ф."Schneider Electric" | шт | 2
500186814 | Блок светосигнальный синий ZBV-B65 ф."Schneider Electric" | шт | 1
500043632 | Блок тепловой защиты | шт | 8
500036485 | Блок тепловой защиты | шт | 5
500042346 | Блок управления БУ 039-08 | шт | 3
500033566 | Блок электромеханической защелки LA6-DK10M ф."Schneider Electric" | шт | 7
500052636 | Блокировка электромагнитная код: 59516 ф."Shneider Electric" | шт | 1
500031473 | Блок-контакт 2НО+2НЗ, боковой 3RV1901-1J ф."Siemens" | шт | 3
500031996 | Блок-контакт сигнализации повреждения NG125, 2CO OF+SD №19072 ф."Schneider Elect | шт | 1
500036579 | Боковая крышка AP 1.5-4 | шт | 100
500197336 | Болт 2М6-6gх25.109.40Х.016 ГОСТ 7798-70 | шт | 40
500197271 | Болт 2М8-6gх20.109.40Х.016 ГОСТ 7798-70 | шт | 40
500011836 | Болт M10-6gx20.46 ГОСТ 7798-70 | шт | 2430
500015088 | Болт M12-6gx20.58.019 ГОСТ 7798-70 | шт | 100
500024555 | Болт M12-6gx45.58.019 ГОСТ 7798-70 | шт | 120
500025842 | Болт M12-6gx55.58.019 ГОСТ 7798-70 | шт | 108
500025481 | Болт M16-6gx65.58.019 ГОСТ 7798-70 | шт | 336
500024176 | Болт M8-6gx20.58.016 ГОСТ 7798-70 | шт | 550
500183705 | Болт Sechskanntsshraube DIN 933/DIN EN 4017 - M10x20 - 8.8 Zn DIN 933/DIN EN 4017 | шт | 755
500023623 | Болт Sechskanntsshraube DIN 933/DIN EN 4017 - M12x60 - Zn DIN 933/DIN EN 4017 | шт | 1050
500023368 | Болт Sechskanntsshraube DIN 933/DIN EN 4017 - M16x50 - 8.8 DIN 933/DIN EN 4017 | шт | 205
500183701 | Болт Sechskanntsshraube DIN 933/DIN EN 4017 - M20x40 - 8.8 Zn DIN 933/DIN EN 4017 | шт | 50
500168914 | Болт Sechskanntsshraube DIN 933/DIN EN 4017 - M4x60 - 8.8 DIN 933/DIN EN 4017 | шт | 98
500023075 | Болт Sechskanntsshraube DIN 933/DIN EN 4017 - M8x40 - 8.8 DIN 933/DIN EN 4017 | шт | 1350
500201048 | Болт Sechskantschraube DIN 608 - M6x25 - 5.8 Zn DIN 608 | шт | 3000
500196980 | Болт М10-6gx25.88.Ст3пс.016 ГОСТ 7798-70 | шт | 530
500016770 | Болт М10-6gx45.58.019 ГОСТ 7798-70 | шт | 500
500016772 | Болт М12-6gx45.58.019 ГОСТ 7798-70 | шт | 312
500194673 | Болт М12-6gx90.88.40Х.019 ГОСТ 7805-70 | шт | 420
500169819 | Болт М16-6gx75.88.10кп.019 ГОСТ 7798-70 | шт | 100
500183661 | Болт М16-6gх40.88.40Х.019 ГОСТ 7798-70 | шт | 105
500016765 | Болт М5-6gx25.58.019 ГОСТ 7798-70 | шт | 300
500188807 | Болт М6-6gx14.88.40Х.019 ГОСТ 7798-70 | шт | 1000
500184211 | Болт М6-6gx16.32.Л63.499 ГОСТ 7798-70 | шт | 15
500196959 | Болт М6-6gх30.88.Ст3пс.016 ГОСТ 7798-70 | шт | 30
500194674 | Болт М6-6gх35.58.016 ГОСТ 7805-70 | шт | 100
500196961 | Болт М6-6gх35.88.Ст3пс.016 ГОСТ 7798-70 | шт | 150
500016766 | Болт М8-6gx12.58.019 ГОСТ 7798-70 | шт | 500
500016608 | Болт М8-6gх110.58.019 | шт | 500
500010388 | БОНКА 31-046-010 | шт | 100
500018031 | БОНКА 31-046-025 | шт | 1000
500012799 | БОНКА 31-057-010 | шт | 1100
500010387 | БОНКА 31-057-012 | шт | 2750
500010390 | БОНКА 31-057-015. | шт | 1808
500012074 | БОНКА 31-057-020 | шт | 1000
500048975 | БП-4В Блок питания | шт | 2
500043152 | БРУ-42-00 0-5мА БЛОК РУЧНОГО УПРАВЛЕНИЯ | шт | 26
500087042 | БУ-21 ПРИБОР | шт | 3
500086530 | БУМАГА БИТУМИРОВАННАЯ | кг | 1000
500057986 | Бумага парафинированная БП-3-35 840/35 | кг | 486
500059163 | БУМАГА РЕСТАВРАЦИОННАЯ ХЛОПКОВАЯ 930Х123Х50 | рул | 1
500087272 | В-01 защитное устройство | шт | 6
500087058 | В-12 ИСП. ВЕРТИКАЛЬНОЕ БЛОК | шт | 2
500087199 | В22D -220МФ ПАТРОН ЧЕРТ.1262 | шт | 49
500087286 | В44020-А0005-В012 ГАЙКА | шт | 16
500086764 | ВА08-0405С-356910-20 УХЛ3 400А ВЫКЛ. АВТОМАТ. | шт | 1
500054636 | ВА10-041b Этюд | шт | 7
500042606 | ВА21-29-120010-00 У3 380В 50Гц 16/12 кр. на пан.ВЫКЛЮЧАТЕЛЬ | шт | 9
500086782 | ВА21-29-140010-12IH-380 50,00А (У3 ОТК) | шт | 1
500030834 | ВА47-29 20А 2П С ВЫКЛ.АВТОМАТ. | шт | 1
500086771 | ВА47-29 2А 3P С ВЫКЛ.АВТОМАТ. | шт | 3
500086780 | ВА47-29 4Р 20А ИЭК автоматический выключатель | шт | 3
500086772 | ВА47-29 5А 1P С ВЫКЛ.АВТОМАТ. | шт | 3
500086768 | ВА47-29 6А 3P B ВЫКЛ.АВТОМАТ. | шт | 4
500045236 | ВА51-25-340010-00 УХЛ3 380В 50Гц 16А ОТС.10 АВТОМАТИЧЕСКИЙ ВЫКЛЮЧАТЕЛЬ | шт | 2
500086763 | ВА51Г-25-340010Р-00 УХЛ3 10/14 380В 50ГЦ ВЫКЛЮЧАТЕЛЬ АВТОМАТ, | шт | 2
500045328 | ВА51Г-25-340010Р-00УХЛ3 2А Автоматический выключатель | шт | 1
500036362 | ВА51Г-25-340010Р-20 УХЛ4 1.6/14 380В 50Гц АВТОМАТ. ВЫКЛЮЧАТЕЛЬ_ | шт | 34
500048432 | ВА57-31-341810-20УХЛ3, 100А, 1200А, Uc 230В | шт | 2
500043485 | ВА57-35-340010-20 УХЛ3 160А отс.2000А №1 ВЫКЛЮЧАТЕЛЬ | шт | 1
500036360 | ВА57-35-340010-20 УХЛ3 200А 660В 50ГЦ N1 ВЫКЛЮЧАТЕЛЬ АВТОМАТ. | шт | 2
500036361 | ВА57-35-340010-20 УХЛ3 40А 660В 50ГЦ N1 ВЫКЛЮЧАТЕЛЬ АВТОМАТ. | шт | 1
500030872 | ВА57-35-340010-20 УХЛ3 63А 660В 50ГЦ N1 ВЫКЛЮЧАТЕЛЬ АВТОМАТ. | шт | 2
500054076 | ВА57-35-340010-20 УХЛ3 80А 660В 50ГЦ N1 ВЫКЛЮЧАТЕЛЬ АВТОМАТ. | шт | 6
500045568 | ВА57-35-340010-20УХЛ3,Iн.р.200А,Iотс.2000А,комп.заж.№1 | шт | 2
500045567 | ВА57-35-340010-20УХЛ3,Iн.р.80А,Iотс.800А,комп.заж.№1 | шт | 3
500036098 | ВА57-35-341830-20 УХЛ3 125А, отс.1600A АВТОМАТИЧЕСКИЙ ВЫКЛЮЧАТЕЛЬ | шт | 1
500170547 | ВА57-35-342510-400-500 63,00А | шт | 1
500036099 | ВА57-39-341830-20 УХЛ3 320А, отс.3200A АВТОМАТИЧЕСКИЙ ВЫКЛЮЧАТЕЛЬ | шт | 2
500045501 | ВА57-39-341830-230-4000-230 400А | шт | 1
500036731 | ВА61F29-1L6.3 УХЛ3 ВЫКЛЮЧАТЕЛЬ | шт | 3
500043382 | ВАК2-С10-20Е УХЛ3 ВЫКЛЮЧАТЕЛЬ | шт | 1
500043383 | ВАК4-С16-20Е УХЛ3 ВЫКЛЮЧАТЕЛЬ | шт | 1
500045464 | Варистор AC/DC (110...240)B RXM 021FP ф."Schneider Electric" | шт | 5
500143200 | Варистор SIOV-S07K25 B72207S0250K101 ф."Epcos" | шт | 378
500143199 | Варистор SIOV-S14K275 B72214S0271K101 ф."Epcos" | шт | 366
500043192 | Варистор SIOV-S20K275 B72220S0271K101 ф."Epcos" | шт | 15
500034040 | Варметр WQ96-x,1var3/1var4, 0...10kVA, 40/5A, 400V ф."Deif" | шт | 1
500034039 | Варметр WQ96-x,1var3/1var4, 0...30kVA, 150/5A, 400V ф."Deif" | шт | 1
500034037 | Варметр WQ96-x,1var3/1var4, 0...5kVA, 20/5A, 400V ф."Deif" | шт | 1
500036290 | Ввключатель автоматический | шт | 6
500052768 | Ввод кабельный HT VP M 20/9-13 ф."Sormat" | шт | 35
500010522 | ВВОД КАБЕЛЬНЫЙ SKINTOP MS PG 16 | шт | 41
500036464 | ВВОД КАБЕЛЬНЫЙ SKINTOP MS PG 21 | шт | 238
500036448 | ВВОД КАБЕЛЬНЫЙ SKINTOP MS PG 29 | шт | 40
500036449 | ВВОД КАБЕЛЬНЫЙ SKINTOP MS PG 36 | шт | 16
500011719 | ВВОД КАБЕЛЬНЫЙ SKINTOP MS М 21х1.5 | шт | 24
500036479 | ВВОД КАБЕЛЬНЫЙ SKINTOP MS М 40х1.5 | шт | 12
500011720 | ВВОД КАБЕЛЬНЫЙ SKINTOP MS М 7 | шт | 5
500011061 | ВВОД КАБЕЛЬНЫЙ SKINTOP ST M 25х1.5 | шт | 148
500011721 | ВВОД КАБЕЛЬНЫЙ SKINTOP ST M 50х1.5 | шт | 23
500014896 | ВВОД КАБЕЛЬНЫЙ SKINTOP ST M20х1.5 | шт | 45
500014899 | ВВОД КАБЕЛЬНЫЙ SKINTOP ST M63х1.5 | шт | 1
500036463 | ВВОД КАБЕЛЬНЫЙ SKINTOP ST PG 13.5 | шт | 19
500010568 | ВВОД КАБЕЛЬНЫЙ SKINTOP ST PG 7 | шт | 10
500170608 | Ввод кабельный для труб IP55, д.32мм код: 54532 ф."ДКС" | шт | 294
500187608 | Ввод кабельный латунный М32, d=15-22 мм код: R5BCM32 ф."ДКС" | шт | 11
500186897 | Ввод кабельный латунь, IP65, M63, VGM63-MS54 ZE 1778530000 ф."Weidmuller" | шт | 1
500161022 | Ввод кабельный М16х1,5 код: SZ 2411.610 ф."Rittal" | шт | 38
500052882 | Ввод кабельный М16х1,5 код: SZ.2411.810 ф."Rittal" | шт | 30
500161021 | Ввод кабельный М20х1,5 код: SZ 2411.620 ф."Rittal" | шт | 42
500052602 | Ввод кабельный М20х1,5 код: SZ 2411.820 ф."Rittal" | шт | 12
500161009 | Ввод кабельный М25х1,5 код: SZ 2411.630 ф."Rittal" | шт | 4
500052258 | Ввод кабельный М25х1,5 код: SZ 2411.830 ф."Rittal" | шт | 4
500086386 | ВВОД КАБЕЛЬНЫЙ М25х1.5 RITTAL | шт | 20
500052443 | Ввод кабельный М32х1,5 код: SZ 2411.840 ф."Rittal" | шт | 4
500052293 | Ввод кабельный М40х1,5 код: SZ 2411.850 ф."Rittal" | шт | 14
500036478 | Ввод кабельный пластиковый HTM PA M16 (5-10) с гайкой VMM PA M16 ф."Sormat" | шт | 64
500009042 | ВВОД КАБЕЛЬНЫЙ РВА 21-16 | шт | 8
500009043 | ВВОД КАБЕЛЬНЫЙ РВА 29-25 | шт | 17
500009044 | ВВОД КАБЕЛЬНЫЙ РВА 7-08 | шт | 61
500052976 | Ввод кабельный ступенчатый код: SZ 2899.250 ф."Rittal" | шт | 42
500052853 | Ввод кабельный ступенчатый код: SZ 2899.400 ф."Rittal" | шт | 8
500166665 | Ввод кабельный тип М32 (14-25) ТУ 3449-008-99856433-2011 | шт | 2
500014727 | ВВОД КАБЕЛЯ SKINTOP MS-M 25x1.5-53112030 | шт | 31
500014392 | ВВОД КАБЕЛЯ SKINTOP MS-M 40X1,5-53112050 | шт | 153
500014393 | ВВОД КАБЕЛЯ SKINTOP MS-M 50X1,5-53112060 | шт | 142
500015177 | ВВОД КАБЕЛЯ SKINTOP MS-M 63x1.5-53112070 | шт | 42
500015178 | ВВОД КАБЕЛЯ SKINTOP ST-M 40x1.5 SGY-53111050 | шт | 26
500034676 | Ввод-вывод LOGO! AC/DC 24 В, 4 рел. вых., 4 вх. 6ED1 055-1HB00-0BA0 ф."Siemens" | шт | 2
500034704 | Ввод-вывод LOGO! AC/DC 24 В, 8 рел. вых., 8 вх. 6ED1 055-1NB10-0BA0 ф."Siemens" | шт | 2
500086512 | ВЕНТИЛЬ ЗАПОРНЫЙ 15С11БКДУ102 РУ25 | шт | 12
500044279 | Вентильный блок 0305RC52B11B4L4 | шт | 2
500036141 | Вентилятор KEA100CAB | шт | 4
500035707 | Вентилятор центробежный 380-480V AC, 4.3A, 10800m3/h K3G500AG0603 ф."Ebmpapst" | шт | 4
500047196 | Видео Модуль АРМ Itrium | шт | 5
500037102 | Вилка 2 контакта, однорядные прямые, 3 А, AC/DC 250 В, белая SYR-02TV ф."JST" | шт | 30
500048942 | Вилка 220В, 32А, IP66 | шт | 3
500160121 | Вилка 2РМДТ33КПН7Ш9В1В ГЕ0.364.126 ТУ | шт | 6
500049231 | Вилка 2РТТ20КПЭ4Ш6В ГЕО.364.120ТУ | шт | 30
500049235 | Вилка 2РТТ55КПЭ35Ш34В ГЕО.364.120ТУ | шт | 30
500048940 | Вилка 380В, 32А, IP66 | шт | 4
500045196 | Вилка 4 контакта, однорядные прямые, шаг 5,08 мм №231-634 ф."Wago" | шт | 100
500037081 | Вилка DB-9, типа D-SUB, 9 контактов DE09P064TXLF ф."FCI" | шт | 60
500037090 | Вилка DI-15, типа D-SUB, 15 контактов, шаг 1,27 мм, на шлейф №09662286700 ф."Har | шт | 16
500054556 | Вилка D-Sub: DB-9M, 9 контактов №09670095604 ф."Harting" | шт | 4
500086598 | Вилка Han 16 E, 16 контактов, 16 A | шт | 12
500086619 | Вилка Han 24 E, 24 контакта + PE, 500 В, 16 А | шт | 5
500086625 | Вилка Han 32 EE, 32 контакта + PE, 16 A | шт | 2
500086590 | Вилка Han 40 D, 40 контактов, 10 A | шт | 8
500086624 | Вилка Han 48 E, 24 контакта, 16 A | шт | 2
500086587 | Вилка Han 64 D, 64 контакта + PE, 250 В, 10 А | шт | 15
500086581 | Вилка Han 8 D, 8 контактов, 50 В, 10 А | шт | 10
500047641 | Вилка KSSI 2-8, двухвыводная №3000722 ф. "Phoenix Contact" | шт | 9
500045100 | Вилка MT-RJ(F)/PC-ST/PC-CC1.8-1 | шт | 2
500049029 | ВИЛКА RJ 45 | шт | 30
500051521 | Вилка SLT 5.08/16/180B SN OR BX №1611850000 ф."Weidmuller" | шт | 34
500033031 | Вилка ВШ-П-2-IP43-10A-42V ТУ 3464-001-47928703-2006 | шт | 10
500032589 | Вилка двухволоконная ST-CC-1 ТУ 203730-001-500051126-06 | шт | 5
500032588 | Вилка двухволоконная ST-CC-2 ТУ 203730-001-500051126-06 | шт | 2
500047996 | Вилка переносная ССИ-025, 380 В, 32 А, 3P фазы, N и PE PSR02-032-5 ф."ИЭК" | шт | 2
500049298 | Вилка под винтовые зажимы Han 16 A № 09200162612 ф."Harting" | шт | 11
500037775 | Вилка разъема вторичных цепей 40 мест 8PT7868 ф."Siemens" | шт | 1393
500037775 | Вилка разъема вторичных цепей 40 мест 8PT7868 ф."Siemens" | шт | 889
500015899 | ВИНИЛИСКОЖА ОБИВОЧНАЯ ВО-Т-Н ГОСТ 23367-86 | м2 | 33.1
500023793 | Винт B.M3-6gx10.58.016 ГОСТ 17473-80 | шт | 500
500025994 | Винт B.M3-6gx6.58.016 ГОСТ 17475-80 | шт | 1500
500024599 | Винт B.M3-6gx8.58.016 ГОСТ 17475-80 | шт | 1000
500175034 | Винт B.M4-6gx18.36.016 ГОСТ 1491-80 | шт | 250
500022917 | Винт B.M4-6gx18.58.026 ГОСТ 17473-80 | шт | 2500
500022057 | Винт B.M6-6gx16.36 ГОСТ 17473-80 | шт | 800
500015281 | Винт B.M6-6gx30.58.019 ГОСТ 17475-80 | шт | 100
500166039 | Винт Cheese head screw DIN 7985 - M6x18 - A2 DIN 7985 | шт | 560
500014298 | Винт Din 965 5x8 | шт | 2500
500014300 | Винт DIn 965 6x30 | шт | 500
500024123 | Винт M5-6gx20.88.019 ГОСТ 11738-84 | шт | 500
500023703 | Винт M8-6gx28.019 ГОСТ 10344-80 | шт | 30
500037436 | Винт PTSC KB40X14 №4019420000 ф."Weidmuller" | шт | 228
500024962 | Винт Screw DIN 912/ISO 4762 - M5x100 - A2-70 DIN 912/ISO 4762 | шт | 100
500160732 | Винт Screw DIN 912/ISO 4762 - M6x35 - A2-70 DIN 912/ISO 4762 | шт | 600
500159311 | Винт Screw DIN 912/ISO 4762 - M6x80 - A2-70 Zn DIN 912/ISO 4762 | шт | 100
500188843 | Винт Screw DIN 965/ISO 7046 - M5x12 - 4.8 Zn DIN 965/ISO 7046 | шт | 100
500188842 | Винт Screw DIN 965/ISO 7046 - M6x30 - 4.8 Zn DIN 965/ISO 7046 | шт | 100
500016755 | Винт В.М3-6gx10.58.019 ГОСТ 17473-80 | шт | 250
500189013 | Винт В.М3-6gx12.58.019 ГОСТ 17473-80 | шт | 1000
500197264 | Винт В.М3-6gx6.32.ЛС59-1.036 ГОСТ 17473-80 | шт | 20
500195272 | Винт В.М4-6gx12.56.019 ГОСТ 17473-80 | шт | 420
500197268 | Винт В.М4-6gx18.32.ЛС59-1.036 ГОСТ 17473-80 | шт | 40
500016831 | Винт В.М4-6gх20.58.019 ГОСТ 17473-80 | шт | 400
500016761 | Винт В.М5-6gx18.58.019 ГОСТ 17473-80 | шт | 1000
500197391 | Винт В.М5-6gx6.32.ЛС59-1.036 ГОСТ 17473-80 | шт | 40
500188806 | Винт В.М5-6gx6.58.016 ГОСТ 17473-80 | шт | 1000
500188793 | Винт В.М5-6gx6.58.016 ГОСТ 17475-80 | шт | 1500
500188789 | Винт В.М5-6gx8.58.019 ГОСТ 17473-80 | шт | 1000
500188824 | Винт В.М5-6gх12.58.016 ГОСТ 17475-80 | шт | 1000
500016832 | Винт В.М5-6gх25.58.019 ГОСТ 17473-80 | шт | 1324
500016762 | Винт В.М6-6gx16.58.019 ГОСТ 17473-80 | шт | 85
500016763 | Винт В.М6-6gx25.58.019 ГОСТ 17473-80 | шт | 1000
500169838 | Винт М5-6gх12.88.Ст3пс ГОСТ 11738-84 | шт | 500
500013890 | ВИНТ М6х16 РА | шт | 200
500052759 | Винт М6х8,4 код: 241530 ф."Rittal" | шт | 56
500198068 | Винт со шлицем "звездочка" М6х16 код: DK 7094.140 ф."Rittal" | шт | 750
500198053 | Винт-саморез 5х10 код: SZ 2504.000 ф."Rittal" | шт | 1000
500051915 | Винт-саморез ST 4,8х16 код: SZ 2487.000 ф."Rittal" | шт | 1200
500087020 | ВК-33-6,3А(2,5)-2210 ВЫКЛЮЧАТЕЛЬ | шт | 18
500043279 | ВКЗ-42-10С 131 УХЛ3 ВЫКЛЮЧАТЕЛЬ | шт | 1
500010658 | ВКЛАДЫШ АМВ 1 10М | шт | 60
500010659 | ВКЛАДЫШ АМВ 3 10М | шт | 780
500160892 | Вкладыш замочный код: TS 8611.110 ф."Rittal" | шт | 2
500054747 | Вкладыш сдвижной AMB-2 ф."AVC" | м | 10
500087253 | ВКЛАДЫШ(ЕГИВ 715112.003) | шт | 10000
500048982 | Включатель автоматический до 63А A9F74101 | шт | 5
500086756 | ВМ40-1ХВ 6А АВТОМАТ.ВЫКЛЮЧАТЕЛЬ | шт | 1
500043388 | ВМ63-1ХС 10А УХЛ3 ВЫКЛЮЧАТЕЛЬ | шт | 3
500043390 | ВМ63-1ХС 25А УХЛ3 ВЫКЛЮЧАТЕЛЬ | шт | 6
500043396 | ВМ63-1ХС 2А УХЛ3 ВЫКЛЮЧАТЕЛЬ | шт | 8
500044388 | ВМ63-1ХС 4А УХЛ3 ВЫКЛЮЧАТЕЛЬ | шт | 17
500044389 | ВМ63-1ХС 6А УХЛ3 ВЫКЛЮЧАТЕЛЬ | шт | 28
500044390 | ВМ63-3ХС 2А УХЛ3 ВЫКЛЮЧАТЕЛЬ | шт | 10
500045755 | ВМ63-3ХС 3А УХЛ3 ВЫКЛЮЧАТЕЛЬ | шт | 2
500044387 | ВМ63Р-463 63А УХЛ3 ВЫКЛЮЧАТЕЛЬ | шт | 1
500043236 | Внешний HDD 320Gb USB2.0 Transcend TS320GSJ25M | шт | 2
500054949 | Внутреняя часть 8PT12580 ф."Siemens" | шт | 618
500086511 | ВОЗДУХОВОД 160 | кг | 14
500057682 | ВОЙЛОК ГРУБОШЕРСТ. Т. 15ММ ГПР10А ГОСТ 6418-81 | рул | 4
500086669 | Вольтметр | шт | 1
500086670 | Вольтметр | шт | 1
500033867 | Вольтметр DQ48-x, 0-250V DC, 0-250V ф."Deif" | шт | 1
500034026 | Вольтметр DQ72-x, 0-250V DC, 0-250V ф."Deif" | шт | 12
500033866 | Вольтметр EQ48-x, 0-500V AC, 0-500V ф."Deif" | шт | 2
500030735 | Вольтметр EQ72-х, 0-300V AC, 0-300V ф."Deif" | шт | 1
500033838 | Вольтметр EQ96-x, 0-500V, class 1.5 ф."Deif" | шт | 3
500054188 | Вольтметр EQ96-x, 0-7,2kV АС, 6/0,1kV ф."Deif" | шт | 2
500033966 | Вольтметр Э365-1, шк. 0-500В, непоср. ТУ25-0.4-3720-79 | шт | 6
500058153 | Воск пчелиный "техн." | кг | 3.78
500054238 | ВП19М-21Б421-67 У2.15 ВЫКЛЮЧАТЕЛЬ ПУТЕВОЙ | шт | 11
500044648 | ВП19М-21Б-421-67 У2.16 ВЫКЛЮЧАТЕЛЬ ПУТЕВОЙ | шт | 19
500043108 | ВП-19М-21Б-421-67У2.15 ВЫКЛЮЧАТЕЛЬ ПУТЕВОЙ | шт | 47
500054063 | ВП-19М-21Б-421-67У2.16 ВЫКЛЮЧАТЕЛЬ ПУТЕВОЙ | шт | 20
500087011 | ВП2-16 У3 ИСП.1 ВЫКЛЮЧАТЕЛЬ ПАКЕТНЫЙ | шт | 8
500086961 | ВП2Б-1В-1.0А 250В ВСТАВКА ПЛАВКАЯ | шт | 42
500086962 | ВП2Б-1В-5.0А 250В ВСТАВКА ПЛАВКАЯ | шт | 16
500086956 | ВП2Б-1В-5А С ВСТАВКА ПЛАВКАЯ | шт | 12
500086760 | ВП3-16 У3 ИСП.1 ВЫКЛЮЧАТЕЛЬ ПАКЕТНЫЙ | шт | 1
500087194 | ВР32-31А 30220-00 100А УХЛ3 АЭС РУБИЛЬНИК | шт | 2
500086746 | ВР32-31А 30220-00 У3 ВЫКЛЮЧАТЕЛЬ | шт | 4
500087196 | ВР32-35А 70220-00 УХЛ3 РУБИЛЬНИК | шт | 9
500086751 | ВРА1-1-11600-00 п/п АЭС ВЫКЛЮЧАТЕЛЬ | шт | 2
500036363 | ВРА1-1-33200-00УХЛ2 Выключатель | шт | 2
500087198 | ВРА1-1-43201 УХЛ2 Выключатель врубной | шт | 2
500036150 | ВРА1-1-53200 УХЛ2 РУБИЛЬНИК | шт | 8
500190103 | Вспомогательный контакт положения № 4 062 58 ф."Legrand" | шт | 4
500190102 | Вспомогательный контакт срабатывания № 4 062 60 ф."Legrand" | шт | 2
500086589 | Вставка вилки Han 15D 15 контактов + PE | шт | 6
500013592 | ВСТАВКА ЗАМОЧНАЯ 208-9210 DIRAK | шт | 202
500030690 | Вставка контактная HC-B 16-EBUS гнездо, 16 контактов №1771464 ф."Phoenix Contact | шт | 20
500030691 | Вставка контактная HC-B 16-ESTS штырь, 16 контактов №1771480 ф."Phoenix Contact" | шт | 20
500032756 | Вставка контактная VS-09-ST-DSUB/9-MPT-0,5 штырь, 9 контактов №1688379 ф."Phoeni | шт | 12
500049098 | Вставка луженая 6х32 SFC/CO №ZFC102 ЗАО "ДКС" | шт | 70
500045047 | Вставка плавкая ВП2Б-1В-2 А, 5x20 мм | шт | 15
500044865 | Встроенный GSM модем к сч.А1800 | шт | 2
500029219 | Втулка "NUT" HCN-M5-1-ST ф."Hank" | шт | 500
500112663 | Втулка "NUT" HCN-M6-2-ST ф."Hank" | шт | 100
500028876 | Втулка "NUT" HCN-M8-1-ST ф."Hank" | шт | 540
500012055 | ВТУЛКА DG 11 | шт | 87
500012056 | ВТУЛКА DG 13.5 | шт | 795
500013601 | ВТУЛКА DG 16 | шт | 1048
500030243 | ВТУЛКА DG 36 | шт | 688
500027865 | Втулка DG 48 код: 258-358 ф."Klinkmann" | шт | 69
500030244 | ВТУЛКА DG 53 | шт | 1272
500030242 | ВТУЛКА DG 69 | шт | 2589
500011776 | ВТУЛКА DK-PVC 5/8/11-1/5 01070011010 | шт | 200
500063547 | ВТУЛКА HCN M8-2 | шт | 4000
500017067 | ВТУЛКА SES DA 300/350/20 | шт | 50
500054909 | Втулка код: 208100 ф."Rittal" | шт | 2412
500036322 | ВТУЛКА ПЛАСТИКОВАЯ ДЛЯ ВИНТА М2.5х5 21100-464 | шт | 500
500017222 | ВТУЛКА РЕЗЬБОВАЯ М4 | шт | 740
500030839 | Втычной цоколь | шт | 6
500054944 | Входной контакт 8PT2630 ф."Siemens" | шт | 723
500168991 | Вывод расширенный передний код: 4 210 28 ф."Legrand" | шт | 2
500048808 | Выводы передние удлиненные EF T1 6 шт. № 1SDA051440R1 ф."ABB" | шт | 2
500030837 | Выкатная корзина монтажный комплект | шт | 5
500045965 | Выклюсатель автоматический до 63А | шт | 2
500086553 | Выключатель | шт | 1
500043177 | Выключатель | шт | 2
500031181 | Выключатель - разъединитель 40 А, 3 пол. INS40 №28900 ф."Schneider Electric" | шт | 2
500044834 | Выключатель 4-6,3A 3P GV2-P10 ф."Schneider Electric" | шт | 1
500036622 | Выключатель 5SX4 616-7, 16А | шт | 1
500031906 | Выключатель 6-10A 3P GV2-P14 ф."Schneider Electric" | шт | 1
500036034 | Выключатель INS320, №31109, 4Р, 320А | шт | 30
500044908 | Выключатель LV429387 | шт | 14
500045305 | Выключатель автоматический | шт | 8
500045303 | Выключатель автоматический | шт | 12
500043227 | Выключатель автоматический | шт | 3
500045306 | Выключатель автоматический | шт | 10
500036679 | Выключатель автоматический | шт | 1
500036674 | Выключатель автоматический | шт | 1
500048682 | Выключатель автоматический | шт | 1
500047182 | Выключатель автоматический | шт | 2
500044712 | Выключатель автоматический | шт | 1
500044713 | Выключатель автоматический | шт | 1
500045869 | Выключатель автоматический 10 A, кривая B, 2 пол. iC60N №A9F78210 ф."Schneider Electric" | шт | 1
500049064 | Выключатель автоматический 0,5 А, кривая D, 1 пол., 10 кА C60N №24493 ф."Schneid | шт | 3
500045924 | Выключатель автоматический 0.16 А, 3 пол., 100 кА 3RV10 21-0AA10 ф."Siemens" | шт | 1
500044237 | Выключатель автоматический 0.16-0.25А GV2ME02 | шт | 12
500031309 | Выключатель автоматический 0.4 А, 3 пол, 100 кА 3RV10 21-0EA15 ф."Siemens" | шт | 1
500031048 | Выключатель автоматический 0.5 А, кривая C, 1 пол., 6 кА 5SX2 105-7 ф."Siemens" | шт | 4
500050314 | Выключатель автоматический 0.8 А, 3 пол., 100 кА 3RV10 21-0HA10 ф."Siemens" | шт | 2
500045014 | Выключатель автоматический 1 A, кривая B, 1пол. iC60L №A9F93101 ф."Schneider Ele | шт | 1
500044716 | Выключатель автоматический 1 A, кривая C, 1 пол. iC60L №A9F94101 ф."Schneider Electric" | шт | 1
500031203 | Выключатель автоматический 1 А, кривая C, 1 пол., 10 кА 5SX4 101-7 ф."Siemens" | шт | 2
500031047 | Выключатель автоматический 1 А, кривая C, 2 пол., 6 кА 5SX2 201-7 ф."Siemens" | шт | 8
500031539 | Выключатель автоматический 1 А, кривая С, 1 пол., 10 кA 5SY4 101-7 ф."Siemens" | шт | 14
500031556 | Выключатель автоматический 1 А, кривая С, 2 пол., 10 кA 5SY4 201-7 ф."Siemens" | шт | 1
500031021 | Выключатель автоматический 1 А, кривая С, 2 пол., 10 кА 5SX4 201-7 ф."Siemens" | шт | 8
500044613 | Выключатель автоматический 10 A, кривая B, 1 пол. iC60L №A9F93110 ф."Schneider Electric" | шт | 3
500044604 | Выключатель автоматический 10 A, кривая C, 3 пол. iC60L №A9F94310 ф."Schneider Electric" | шт | 6
500044311 | Выключатель автоматический 10 A, кривая Z, 2 пол., 25 кА C60L №26161 ф."Schneider Electric" | шт | 1
500044726 | Выключатель автоматический 10 A, кривая В, 3 пол. iC60L №A9F93310 ф."Schneider E | шт | 1
500044722 | Выключатель автоматический 10 A, кривая С, 1 пол. iC60L №A9F94110 ф."Schneider Electric" | шт | 10
500044138 | Выключатель автоматический 10 A, кривая С, 2 пол. iC60H №A9F89210 ф."Schneider E | шт | 2
500045108 | Выключатель автоматический 10 A, тип B, 1 пол., 4.5 кА (10 кA) 5SX5 110-6 ф."Siemens" | шт | 4
500047412 | Выключатель автоматический 10 А, 1P, 230/400 В АС, тип C, 10 кА DX №06374 ф."Leg | шт | 8
500049760 | Выключатель автоматический 10 А, 1P, 230/400 В АС, тип В, 6 кА DX №4 072 05 ф."L | шт | 2
500031324 | Выключатель автоматический 10 А, 3 пол, 100 кА 3RV10 21-1JA15 ф."Siemens" | шт | 5
500031005 | Выключатель автоматический 10 А, кривая C, 1 пол., 10 кА 5SX4 110-7 ф."Siemens" | шт | 2
500055001 | Выключатель автоматический 10 А, кривая С, 2 пол., 10 кA 5SY5 210-7 ф."Siemens" | шт | 3
500031442 | Выключатель автоматический 10 А, кривая С, 2 пол., 6 кА 5SX2 210-7 ф."Siemens" | шт | 3
500045551 | Выключатель автоматический 100 А, 3 пол, 50 кА 3VL2710-1UL33-0AB1 ф."Siemens" | шт | 3
500031879 | Выключатель автоматический 100 А, 3 пол., 50 кА 3VL2710-1CL33-0AD1-ZM22 ф."Siemens" | шт | 1
500054092 | Выключатель автоматический 100 А, 3 пол., 50 кА 3VL2710-1DC33-0AD1 ф."Siemens" | шт | 2
500032392 | Выключатель автоматический 100 А, 3 р, 40 кА 3VL2710-1DC33-0AA0 ф."Siemens" | шт | 2
500045991 | Выключатель автоматический 100 А, 4Р, 50 кА NSX100N №LV429860 ф."Schneider Elect | шт | 2
500054124 | Выключатель автоматический 100А, кривая С, 10кА | шт | 1
500174212 | Выключатель автоматический 10А, кривая B, 2 пол., 10кА 5SY5210-6 ф."Siemens" | шт | 2
500031045 | Выключатель автоматический 12.5 А, 3 пол., 100 кА 3RV10 21-1KA10 ф."Siemens" | шт | 16
500055005 | Выключатель автоматический 1250 А, 3 пол., 65 кА 3WL11 12-3FG36-4GA4-ZC22 ф."Siemens" | шт | 3
500031379 | Выключатель автоматический 125А, 3 пол, 50 кА, 220V AC 3VL2712-1DC33-8TD1 ф."Siemens" | шт | 1
500044599 | Выключатель автоматический 16 A, кривая B, 1 пол. iC60L №A9F93116 ф."Schneider Electric" | шт | 11
500044596 | Выключатель автоматический 16 A, кривая B, 2 пол. iC60L №A9F93216 ф."Schneider Electric" | шт | 8
500044607 | Выключатель автоматический 16 A, кривая B, 4 пол. iC60L №A9F93416 ф."Schneider E | шт | 1
500044593 | Выключатель автоматический 16 A, кривая C, 1 пол. iC60L №A9F94116 ф."Schneider Electric" | шт | 2
500044591 | Выключатель автоматический 16 A, кривая C, 3 пол. iC60L №A9F94316 ф."Schneider Electric" | шт | 13
500045932 | Выключатель автоматический 16 A, кривая C, 4 пол., 25 кА iC60L № A9F94416 ф."Schneider Electric" | шт | 6
500045994 | Выключатель автоматический 16 A, кривая В 4 пол., 10 кА iC60N №A9F78416 ф."Schne | шт | 1
500045139 | Выключатель автоматический 16 A, кривая В, 3 пол., 10 кА iC60N №A9F78316 ф."Schn | шт | 1
500044717 | Выключатель автоматический 16 A, кривая С, 2 пол. iC60L №A9F94216 ф."Schneider Electric" | шт | 3
500049662 | Выключатель автоматический 16 А, 1P, 400 В АС, тип C, 10 кА DX №4 076 70 ф."Legr | шт | 4
500031148 | Выключатель автоматический 16 А, 3 пол., 50 кА 3RV10 21-4AA15 ф."Siemens" | шт | 3
500031044 | Выключатель автоматический 16 А, 3 пол., 50 кА 3RV1021-4AA10 ф."Siemens" | шт | 3
500031171 | Выключатель автоматический 16 А, 3 пол., 50 кА 3RV13 21-4AC10 ф."Siemens" | шт | 1
500055009 | Выключатель автоматический 16 А, кривая С, 1 пол., 10 кA 5SY5 116-7 ф."Siemens" | шт | 3
500031010 | Выключатель автоматический 16 А, кривая С, 3 пол., 10 кА 5SX4 316-7 ф."Siemens" | шт | 4
500046454 | Выключатель автоматический 160 A, 3P, 25 кА NSX160B № LV430310 ф."Schneider Elec | шт | 1
500031881 | Выключатель автоматический 160 А, 3 пол., 50 кА 3VL2716-1CL33-0AD1-ZM22 ф."Siemens" | шт | 2
500031299 | Выключатель автоматический 160A, 3P NS160N №30770 ф."Schneider Electric" | шт | 1
500031378 | Выключатель автоматический 160А, 3 пол, 50 кА, 220V AC 3VL2716-1DC33-8TD1 ф."Siemens" | шт | 1
500036845 | Выключатель автоматический 1А, кривая С, 3 пол., 10 кA 5SX4 301-7 ф."Siemens" | шт | 4
500045013 | Выключатель автоматический 2 A, кривая B, 1пол. iC60L №A9F93102 ф."Schneider Ele | шт | 1
500044611 | Выключатель автоматический 2 A, кривая C, 1 пол. iC60L №A9F94102 ф."Schneider Electric" | шт | 3
500031119 | Выключатель автоматический 2 A, кривая В, 2 пол., 10 кА C60N №24072 ф."Schneider | шт | 5
500031151 | Выключатель автоматический 2 А, 3 пол., 100 кА 3RV10 21-1BA15 ф."Siemens" | шт | 1
500046135 | Выключатель автоматический 2 А, кривая B, 3 пол., 10 кА C60N №24085 ф."Schneider | шт | 2
500184999 | Выключатель автоматический 2 А, кривая C, 1 пол., 15 кА 5SY7102-7 ф."Siemens" | шт | 1
500036954 | Выключатель автоматический 2 А, кривая C, 1 пол., 15 кА C60H №24956 ф."Schneider | шт | 15
500031316 | Выключатель автоматический 2.5 А, 3 пол, 100 кА 3RV10 21-1CA15 ф."Siemens" | шт | 2
500046398 | Выключатель автоматический 20 A, кривая B, 1 пол. iC60L №A9F93120 ф."Schneider E | шт | 3
500044610 | Выключатель автоматический 20 A, кривая B, 2 пол. iC60L №A9F93220 ф."Schneider E | шт | 1
500044618 | Выключатель автоматический 20 A, кривая C, 3 пол. iC60L №A9F94320 ф."Schneider Electric" | шт | 1
500045929 | Выключатель автоматический 20 A, кривая В, 4 пол., 25 кА iC60L №A9F93420 ф."Schn | шт | 1
500048545 | Выключатель автоматический 20 A, кривая С 2 пол., 15 кА iC60H №A9F89220 ф."Schne | шт | 2
500046067 | Выключатель автоматический 20 A, кривая С, 2 пол. iC60L №A9F94220 ф."Schneider E | шт | 3
500054019 | Выключатель автоматический 20 А, 3 пол., 50 кА 3VL1702-1DD33-0AD1 ф."Siemens" | шт | 6
500185001 | Выключатель автоматический 20 А, кривая C, 1 пол., 15 кА 5SY7120-7 ф."Siemens" | шт | 1
500054020 | Выключатель автоматический 20 А, кривая С, 3 пол., 10 кA 5SY4 320-7 ф."Siemens" | шт | 2
500036935 | Выключатель автоматический 20 А, С, 2 п. 25 кА C60L №25425 ф."Schneider Electric | шт | 1
500046081 | Выключатель автоматический 200 А, 3 пол, 50 кА, Uн.р. 220 В DC 3VL3720-1SE36-8QD ф."Siemens" | шт | 2
500032205 | Выключатель автоматический 200 А, 3 пол., 55кА 3VL3720-1SE36-0AD1 ф."Siemens" | шт | 5
500031377 | Выключатель автоматический 200А, 3 пол, 50 кА, 220V AC 3VL3720-1DC36-8TD1 ф."Siemens" | шт | 1
500032031 | Выключатель автоматический 20А, кривая С, 4пол., 25кА С60L №25451 ф. "Schneider | шт | 3
500032260 | Выключатель автоматический 20А,кривая С, 3пол., 6кА 5SY6 320-7 ф."Siemens" | шт | 1
500031114 | Выключатель автоматический 25 A, 3 пол., 50 кА 3RV10 21-4DA10 ф."Siemens" | шт | 1
500045930 | Выключатель автоматический 25 A, кривая C, 4 пол., 25 кА NG125N №18652 ф."Schnei | шт | 6
500044720 | Выключатель автоматический 25 A, кривая С, 1 пол. iC60L №A9F94125 ф."Schneider Electric" | шт | 2
500048110 | Выключатель автоматический 25 А, 3Р, 25 кА NSX100B №LV429556 ф."Schneider Electr | шт | 4
500046457 | Выключатель автоматический 250 A, 3P, 25 кА, 380/415 B NSX250B № LV431110 ф."Sch | шт | 2
500032240 | Выключатель автоматический 250 А, 3 пол., 55 кА 3VL3725-1SB36-0AD1 ф."Siemens" | шт | 4
500032207 | Выключатель автоматический 250 А, 3 пол., 55кА 3VL3725-1SE36-0AD1 ф."Siemens" | шт | 13
500032226 | Выключатель автоматический 250А, 3Р, 50кA 3VL3725-1AA36-0AA0 ф."Siemens" | шт | 1
500044920 | Выключатель автоматический 28-40А Class10, 50kA | шт | 6
500032340 | Выключатель автоматический 2А, кривая C, 3 пол., 25 кА C60L №25432 ф."Schneider | шт | 1
500054026 | Выключатель автоматический 3 A, кривая В, 2 пол. C60N №24073 ф."Schneider Electr | шт | 3
500044693 | Выключатель автоматический 3 A, кривая В, 2 пол., 50кА iC60N №A9F73203 ф. "Schne | шт | 5
500031283 | Выключатель автоматический 3 А, кривая B, 1 пол., 10 кА C60N №24047 ф."Schneider | шт | 1
500086551 | Выключатель автоматический 3 А, кривая B, 3 пол., 10 кА | шт | 8
500054027 | Выключатель автоматический 3 А, кривая B, 3 пол., 10 кА C60N №24086 ф."Schneider | шт | 5
500046129 | Выключатель автоматический 3 А, кривая B, 4 пол., 10 кА C60N №24099 ф."Schneider | шт | 2
500031211 | Выключатель автоматический 3 А, кривая C, 2 пол., 6 кА 5SX2 203-7 ф."Siemens" | шт | 4
500035442 | Выключатель автоматический 3 А, кривая С, 4 пол, 10 кА 5SY4 403-7 ф."Siemens" | шт | 1
500032245 | Выключатель автоматический 315 A, 3 пол., 50 кА 3VL4731-1SE36-0AD1 ф."Siemens" | шт | 8
500054094 | Выключатель автоматический 315 А, 3 пол., 50кА 3VL4731-1DC36-0AD1 ф."Siemens" | шт | 1
500046441 | Выключатель автоматический 32 A, кривая C, 4 пол., 25 кА NG125N №18653 ф."Schnei | шт | 1
500049665 | Выключатель автоматический 32 А, 3P, 400 В АС, тип C, 10 кА DX №4 078 62 ф."Legr | шт | 9
500048346 | Выключатель автоматический 4 A, кривая B, 2 пол., 15 кА iC60L №A9F93204 ф."Schne | шт | 3
500044589 | Выключатель автоматический 4 A, кривая C, 1 пол. iC60L №A9F94104 ф."Schneider Electric" | шт | 3
500032116 | Выключатель автоматический 4 A, кривая C, 2 пол., 25 кА C60L №25421 ф."Schneider | шт | 7
500045876 | Выключатель автоматический 4 A, кривая В, 4 пол. 100 кА iC60L №A9F93404 ф."Schneider Electric" | шт | 4
500045881 | Выключатель автоматический 4 A, кривая В, 4 пол. 50 кА iC60N №A9F73404 ф."Schnei | шт | 2
500031144 | Выключатель автоматический 4 А, 3 пол., 100 кА 3RV10 11-1EA15 ф."Siemens" | шт | 2
500086546 | Выключатель автоматический 4 А, кривая B, 3 пол., 10 кА | шт | 9
500054034 | Выключатель автоматический 4 А, кривая В, 2 пол. C60N №24074 ф."Schneider Electr | шт | 5
500031034 | Выключатель автоматический 4 А, кривая С, 2 пол., 6 кА 5SX2 204-7 ф."Siemens" | шт | 5
500046450 | Выключатель автоматический 40 A, кривая C, 3Р, 25 кА NG125N №18637 ф."Schneider | шт | 3
500045793 | Выключатель автоматический 40 A, кривая C, 4 пол., 10 кА iC60N № A9F79440 ф."Sch | шт | 2
500031975 | Выключатель автоматический 40 A, кривая C, 4 пол., 20 кА C60L №25454 ф."Schneide | шт | 3
500049756 | Выключатель автоматический 40 А, 3P, 400 В АС, тип C, 10 кА DX №4 078 63 ф."Legr | шт | 2
500046528 | Выключатель автоматический 40 А, кривая С, 1пол., 25кА NG125N №18615 ф."Schneide | шт | 1
500032113 | Выключатель автоматический 40 А, кривая С, 2 пол., 4,5 (10) кA 5SX5 240-7 ф."Siemens" | шт | 9
500044180 | Выключатель автоматический 40 А, кривая С, 4 пол., 25 кА 5SY8 440-7 ф."Siemens" | шт | 1
500031338 | Выключатель автоматический 400 А, 3 пол, 50 кА 3VL4740-1CL36-0AD1 ф."Siemens" | шт | 3
500031339 | Выключатель автоматический 400 А, 3 пол, 50 кА 3VL4740-1DC36-0AD1 ф."Siemens" | шт | 1
500045553 | Выключатель автоматический 400 А, 3 пол, 55 кА 3VL4740-1UL36-8QA0 ф."Siemens" | шт | 6
500032235 | Выключатель автоматический 400 А, 3 пол, 70 кА, Uн.р. 220 В AC 3VL4740-2DC36-8TD ф."Siemens" | шт | 1
500031785 | Выключатель автоматический 400 А, 3 пол., 70 кА 3VL4740-2DC36-0AD1 ф."Siemens" | шт | 2
500032134 | Выключатель автоматический 400 А, 3 р, 45 кА 3VL4740-1DC36-8TD1-ZM22 ф."Siemens" | шт | 22
500049286 | Выключатель автоматический 4п 25А С ВА47-100 10к | шт | 3
500031110 | Выключатель автоматический 5 А, 3 пол., 100 кА 3RV10 21-1FA10 ф."Siemens" | шт | 7
500031598 | Выключатель автоматический 50 А, 3 пол., 50 кА 3RV10 41-4HA10 ф."Siemens" | шт | 4
500054036 | Выключатель автоматический 50 А, кривая С, 4 пол., 25 кА 5SY8 450-7 ф."Siemens" | шт | 6
500046455 | Выключатель автоматический 50А, кривая С, 2пол., 25кА NG125N №18627 ф."Schneider | шт | 1
500032342 | Выключатель автоматический 50А, кривая С, 3пол., 25кА NG125N №18638 ф."Schneider | шт | 2
500032020 | Выключатель автоматический 5SY7 104-7 ф."Siemens" | шт | 12
500032021 | Выключатель автоматический 5SY7 110-7 ф."Siemens" | шт | 12
500032022 | Выключатель автоматический 5SY7 310-7 ф."Siemens" | шт | 1
500032023 | Выключатель автоматический 5SY7 320-7 ф."Siemens" | шт | 4
500044603 | Выключатель автоматический 6 A, кривая B, 1 пол. iC60L №A9F93106 ф."Schneider El | шт | 1
500044831 | Выключатель автоматический 6 A, кривая B, 2 пол., 10 кА iC60N №A9F78206 ф."Schne | шт | 3
500044617 | Выключатель автоматический 6 A, кривая C, 3 пол. iC60L №A9F94306 ф."Schneider Electric" | шт | 2
500045582 | Выключатель автоматический 6 A, кривая D, 1 пол., 10 кА C60N №24569 ф."Schneider | шт | 12
500031120 | Выключатель автоматический 6 A, кривая В, 2 пол., 10 кА C60N №24075 ф."Schneider | шт | 1
500049667 | Выключатель автоматический 6 А, 3P, 400 В АС, тип C, 10 кА DX №4 078 55 ф."Legra | шт | 1
500031678 | Выключатель автоматический 6 А, кривая B, 2 пол., 10 кА 5SY5 206-6 ф."Siemens" | шт | 2
500031215 | Выключатель автоматический 6 А, кривая С, 1 пол., 10 кА C60N №24399 ф."Schneider | шт | 1
500031918 | Выключатель автоматический 6 А, кривая С, 1 пол., 25 кА 5SY8 106-7 ф."Siemens" | шт | 4
500031009 | Выключатель автоматический 6 А, кривая С, 2 пол., 6 кА 5SX2 206-7 ф."Siemens" | шт | 7
500045899 | Выключатель автоматический 63 А, 3 пол, 50 кА 3VL2706-1UL33-0AB1 ф."Siemens" | шт | 3
500047302 | Выключатель автоматический 63 А, 3 пол, 55 кА 3VL2706-1SG33-0AD1 ф."Siemens" | шт | 2
500031245 | Выключатель автоматический 63 А, 3 пол., 50 кА 3VL2706-1DC33-0AD1 ф."Siemens" | шт | 2
500032236 | Выключатель автоматический 63 А, 3 пол., 55 кА 3VL2706-1SB33-0AD1 ф."Siemens" | шт | 16
500046530 | Выключатель автоматический 63 А, 4Р, 50 кА NSX100B №LV429572 ф."Schneider Electr | шт | 1
500054046 | Выключатель автоматический 63 А, кривая С, 3 пол., 10 кA 5SY4 363-7 ф."Siemens" | шт | 7
500031340 | Выключатель автоматический 630 А, 3 пол, 50 кА | шт | 1
500054049 | Выключатель автоматический 630 А, 3 пол., 55кА 3VL5763-1SE36-0AE1 ф."Siemens" | шт | 6
500031078 | Выключатель автоматический 63А, 3 пол, 50 кА, 220V AC 3VL2706-1DC33-8TD1 ф."Siemens | шт | 1
500053924 | Выключатель автоматический 63А, кривая В, 3 пол., 15кА 5SY7363-6 ф."Siemens" | шт | 1
500036346 | Выключатель автоматический 6А,кривая B, 1пол., 10кА 5SY4 106-6 ф."Siemens" | шт | 2
500032115 | Выключатель автоматический 80 A, кривая C, 3Р, 25 кА NG125N №18640 ф."Schneider | шт | 4
500047745 | Выключатель автоматический 80 A, кривая D, 3 пол. NG125N №18669 ф."Schneider Ele | шт | 1
500032119 | Выключатель автоматический 80 А, 3 р, 40 кА 3VL2708-1DC33-0AD1-ZM22 ф."Siemens" | шт | 2
500049682 | Выключатель автоматический 80 А, 3P, 16 kA DX №4 092 80 ф."Legrand" | шт | 2
500048112 | Выключатель автоматический 80 А, 4Р, 25 кА NSX100B №LV429571 ф."Schneider Electr | шт | 1
500045906 | Выключатель автоматический 80 А, 4Р, 50 кА NSX100N №LV429861 ф."Schneider Electr | шт | 4
500031381 | Выключатель автоматический 80А, 3 пол, 50 кА, 220V AC 3VL2708-1DC33-8TD1 ф."Siemens" | шт | 3
500054125 | выключатель автоматический 80А, кривая С, 10кА | шт | 1
500048980 | Выключатель автоматический A9D31620 | шт | 5
500048981 | Выключатель автоматический A9D31632 | шт | 1
500045319 | Выключатель автоматический A9F74306 | шт | 2
500046307 | Выключатель автоматический A9F84104 | шт | 1
500048984 | Выключатель автоматический A9F84106 | шт | 3
500046305 | Выключатель автоматический A9N61524 | шт | 23
500044182 | Выключатель автоматический C120H №18478 63А | шт | 5
500032396 | Выключатель автоматический C60H-DC 3 А, кривая С, 2 пол., 10 кА MGN61523 ф."Schn | шт | 2
500037001 | Выключатель автоматический GV2-ME04; 0,40А...0,63А ф."Schneider Electric" | шт | 2
500044911 | Выключатель автоматический LV430780 | шт | 5
500044910 | Выключатель автоматический LV432700 | шт | 10
500191995 | Выключатель автоматический MS116-16, 10...16 А, 16 kA 1SAM250000R1011 ф."ABB" | шт | 2
500187622 | Выключатель автоматический S 262-B 6, 6А, 2пол., кривая B GHS2620001R0065 ф."ABB" | шт | 3
500048357 | Выключатель автоматический S 282 UC-B 16,16А, кривая B, 2 пол.,10кА GHS2820164R0 | шт | 19
500048360 | Выключатель автоматический S 282 UC-B 6, 6А, кривая B, 2 пол.,10кАGHS2820164R006 | шт | 10
500048352 | Выключатель автоматический S 282 UC-Z 3, 3А, кривая Z, 2 пол.,10кА GHS2820164R03 | шт | 5
500048356 | Выключатель автоматический S 282-C 32, 32А, кривая C, 2 пол.,10кА GHS2820001R032 | шт | 2
500190325 | Выключатель автоматический S803S-D100, 100 А, кривая D, 25 кА 2CCS863001R0821 ф."ABB" | шт | 2
500049433 | Выключатель автоматический T1 160 TMD 160 А, 25 кА, 3 полюса № 1SDA050902R1 ф."A | шт | 2
500031545 | Выключатель автоматический АП50Б2МТУ3, 2,5х3,5, 1П ТУ 16-522.139-78 | шт | 3
500031543 | Выключатель автоматический АП50Б2МТУ3, 6,3х3,5, 1П ТУ 16-522.139-78 | шт | 2
500031814 | Выключатель автоматический АП50Б2МТУ3, 6,3х3,5, 2П ТУ16-522.139-78 | шт | 9
500045223 | Выключатель автоматический более 63А | шт | 1
500048913 | Выключатель автоматический более 63А 3VL7712-1AA36-0AA0 ф."Siemens" | шт | 1
500161204 | Выключатель автоматический ВА08-0405С-336910-20УХЛ3, max расц. 160 А, 380 В, 50 Гц, стационарный, подключение переднее шина (плашмя) медь, А, привод р | шт | 12
500161289 | Выключатель автоматический ВА08-0405С-346910-20УХЛ3, max расц. 250 А, 380 В, 50 Гц, стационарный, подключение переднее шина (плашмя) медь, А, привод р | шт | 2
500044647 | Выключатель автоматический ВА47-29, 3Р, 5 А, х-ка B ТУ 2000 АГИЕ.641235.003 | шт | 2
500044804 | Выключатель автоматический ВА47-29/1/D10 ТУ 2000 АГИЕ.641235.003 | шт | 11
500031825 | Выключатель автоматический ВА47-29/1/С2 ТУ 2000 АГИЕ.641235.003 | шт | 8
500043837 | Выключатель автоматический ВА47-29/3/B16 ТУ 2000 АГИЕ.641235.003 | шт | 14
500054102 | Выключатель автоматический ВА51-25-340010Р-00УХЛ3,380В,50Гц,16x10 ТУ16-522.157-9 | шт | 2
500048321 | Выключатель автоматический ВА51-39-344655-20УХЛ3,630А ТУ3422-001-05832917-97 | шт | 1
500044432 | Выключатель автоматический ВА51Г25-340010Р-00УХЛ3,380В,50Гц,16х14 ТУ16-522.157-9 | шт | 2
500044974 | Выключатель автоматический ВА57-31-340010-20 УХЛ3, 80 А, 800 А, п/п ТУ 3422-039- | шт | 5
500031942 | Выключатель автоматический ВА57-31-340010-20УХЛ3,Iн.р.16А,Iотс.400А,п/п ТУ16-98 | шт | 2
500031496 | Выключатель автоматический ВА57-31-340010-20УХЛ3,Iн.р.40А,Iотс.400А,п/п ТУ16-98И | шт | 8
500031295 | Выключатель автоматический ВА57-31-340010-20УХЛ3,Iн.р.63А,Iотс.800А,п/п ТУ16-98И | шт | 8
500031255 | Выключатель автоматический ВА57-31-340010-20УХЛ3,Iн.р.80А,Iотс.800А,п/п ТУ16-98И | шт | 4
500046247 | Выключатель автоматический ВА57-35-340010-20УХЛ3, 25 А, 125 А,комп.заж.№1 ТУ3422 | шт | 1
500043897 | Выключатель автоматический ВА57-35-340010-20УХЛ3,Iн.р.125А,Iотс.1600А,комп.заж.№1 ТУ3422-034-05758109-2005 | шт | 1
500031770 | Выключатель автоматический ВА57-35-340010-20УХЛ3,Iн.р.160А,Iотс.1600А,комп.заж.№ | шт | 1
500043228 | Выключатель автоматический ВА57-35-340010-20УХЛ3,Iн.р.200А,Iотс.2000А,каб. након | шт | 4
500045001 | Выключатель автоматический ВА57-35-341810-20 УХЛ3 Iн.р.16А,Iотс.160А,Uе.р.220В,5 | шт | 3
500046545 | Выключатель автоматический ВА57-35-341810-20УХЛ3, 25 А, 250 А, Uc 230 В, комп.за | шт | 1
500046547 | Выключатель автоматический ВА57-35-344610-20УХЛ3,160 А, 1600 А, комп.заж. №1 ТУ3 | шт | 4
500046569 | Выключатель автоматический ВА57-35-344610-20УХЛ3,80 А, 800 А, комп.заж. №1 ТУ342 | шт | 1
500044550 | Выключатель автоматический ВА57-39-341830-20УХЛ3,320 А, 3200 А, Uс 230 В , Uе 23 | шт | 8
500044519 | Выключатель автоматический ВА57-39-341830-20УХЛ3,400 А, 4000 А, Uс 230 В , Uе 23 | шт | 3
500044880 | Выключатель автоматический ВА61F29-2L10, УХЛ3 ТУ 16-99 ИУКЖ.641232.015ТУ | шт | 9
500044098 | Выключатель автоматический ВМ63-1XC10-УХЛ3 ТУ3421-040-05758109-2009 | шт | 7
500045097 | Выключатель автоматический ВМ63-1XC32-УХЛ3 ТУ3421-040-05758109-2009 | шт | 8
500044513 | Выключатель автоматический ВМ63-1XD16-УХЛ3 ТУ 3421-040-05758109-2009 | шт | 3
500046046 | Выключатель автоматический ВМ63-1XD20-УХЛ3 ТУ 3424-011-05758109-2009 | шт | 32
500044515 | Выключатель автоматический ВМ63-1XD25-УХЛ3 ТУ 3424-011-05758109-2009 | шт | 2
500047279 | Выключатель автоматический ВМ63-1XD2-УХЛ3 ТУ3421-040-05758109-2009 | шт | 4
500046732 | Выключатель автоматический ВМ63-1XD40-УХЛ3 ТУ 3424-011-05758109-2009 | шт | 5
500046337 | Выключатель автоматический ВМ63-1XD4-УХЛ3 ТУ 3424-011-05758109-2009 | шт | 5
500046544 | Выключатель автоматический ВМ63-1XD5-УХЛ3 ТУ 3424-011-05758109-2009 | шт | 40
500044514 | Выключатель автоматический ВМ63-1XD6-УХЛ3 ТУ 3424-011-05758109-2009 | шт | 17
500046006 | Выключатель автоматический ВМ63-1XK16-УХЛ3 ТУ3421-040-05758109-2009 | шт | 8
500047660 | Выключатель автоматический ВМ63-1XL10-УХЛ3 ТУ3421-040-05758109-2009 | шт | 28
500046596 | Выключатель автоматический ВМ63-1XL16-УХЛ3 ТУ3421-040-05758109-2009 | шт | 8
500047080 | Выключатель автоматический ВМ63-1XL20-УХЛ3 ТУ3421-040-05758109-2009 | шт | 6
500047108 | Выключатель автоматический ВМ63-1XL25-УХЛ3 ТУ3421-040-05758109-2009 | шт | 6
500047107 | Выключатель автоматический ВМ63-1XL40-УХЛ3 ТУ3421-040-05758109-2009 | шт | 10
500047662 | Выключатель автоматический ВМ63-1XL5-УХЛ3 ТУ3421-040-05758109-2009 | шт | 12
500046706 | Выключатель автоматический ВМ63-1XL6-УХЛ3 ТУ3421-040-05758109-2009 | шт | 4
500043813 | Выключатель автоматический ВМ63-1XС10+2П-УХЛ3 ТУ3421-040-05758109-2009 | шт | 5
500047361 | Выключатель автоматический ВМ63-1XС1-УХЛ3 ТУ3421-040-05758109-2009 | шт | 8
500046541 | Выключатель автоматический ВМ63-1XС20-УХЛ3 ТУ3421-040-05758109-2009 | шт | 7
500046539 | Выключатель автоматический ВМ63-1XС40-УХЛ3 ТУ3421-040-05758109-2009 | шт | 22
500043816 | Выключатель автоматический ВМ63-1XС6+2П-УХЛ3 ТУ3421-040-05758109-2009 | шт | 2
500046363 | Выключатель автоматический ВМ63-2XC20-УХЛ3 ТУ3421-040-05758109-2009 | шт | 7
500045913 | Выключатель автоматический ВМ63-2XC4-УХЛ3 ТУ3421-040-05758109-2009 | шт | 2
500047061 | Выключатель автоматический ВМ63-2XD4-УХЛ3 ТУ3421-040-05758109-2009 | шт | 2
500047360 | Выключатель автоматический ВМ63-2XD6-УХЛ3 ТУ3421-040-05758109-2009 | шт | 6
500043435 | Выключатель автоматический ВМ63-3XC40-УХЛ3 ТУ3421-040-05758109-2009 | шт | 8
500045996 | Выключатель автоматический ВМ63-3XD10-УХЛ3 ТУ3421-040-05758109-2009 | шт | 3
500045998 | Выключатель автоматический ВМ63-3XD16-УХЛ3 ТУ3421-040-05758109-2009 | шт | 3
500047057 | Выключатель автоматический ВМ63-3XD1-УХЛ3 ТУ3421-040-05758109-2009 | шт | 3
500042732 | Выключатель автоматический ВМ63-3XD20-УХЛ3 ТУ3421-040-05758109-2009 | шт | 2
500045787 | Выключатель автоматический ВМ63-3XD4-УХЛ3 ТУ3421-040-05758109-2009 | шт | 3
500046013 | Выключатель автоматический ВМ63-3XD50-УХЛ3 ТУ3421-040-05758109-2009 | шт | 2
500046083 | Выключатель автоматический ВМ63-3XD6-УХЛ3 ТУ3421-040-05758109-2009 | шт | 4
500046007 | Выключатель автоматический ВМ63-3XK25-УХЛ3 ТУ3421-040-05758109-2009 | шт | 1
500046008 | Выключатель автоматический ВМ63-3XK40-УХЛ3 ТУ3421-040-05758109-2009 | шт | 1
500045997 | Выключатель автоматический ВМ63-3XK63-УХЛ3 ТУ3421-040-05758109-2009 | шт | 2
500047661 | Выключатель автоматический ВМ63-3XL10-УХЛ3 ТУ3421-040-05758109-2009 | шт | 5
500046601 | Выключатель автоматический ВМ63-3XL16-УХЛ3 ТУ3421-040-05758109-2009 | шт | 8
500046598 | Выключатель автоматический ВМ63-3XL25-УХЛ3 ТУ3421-040-05758109-2009 | шт | 3
500046599 | Выключатель автоматический ВМ63-3XL40-УХЛ3 ТУ3421-040-05758109-2009 | шт | 1
500046062 | Выключатель автоматический ВМ63-3XZ4-УХЛ3 ТУ3421-040-05758109-2009 | шт | 10
500044522 | Выключатель автоматический ВМ63-3XС16-УХЛ3 ТУ3421-040-05758109-2009 | шт | 2
500044527 | Выключатель автоматический ВМ63-3XС32-УХЛ3 ТУ3421-040-05758109-2009 | шт | 2
500046341 | Выключатель автоматический ВМ63-3XС3-УХЛ3 ТУ3421-040-05758109-2009 | шт | 3
500043811 | Выключатель автоматический ВМ63-3XС5-УХЛ3 ТУ3421-040-05758109-2009 | шт | 3
500046640 | Выключатель автоматический ВМ63-3ХD16-Н3+2П-УХЛ3 ТУ3421-040-05758109-2009 | шт | 4
500042602 | Выключатель автоматический ВМ63-4NC6-УХЛ3 ТУ3421-040-05758109-2009 | шт | 2
500046058 | Выключатель автоматический ВМ63-4ND20-H2+2П УХЛ3 ТУ3421-040-05758109-2009 | шт | 1
500046540 | Выключатель автоматический ВМ63-4XC10-УХЛ3 ТУ3421-040-05758109-2009 | шт | 7
500047055 | Выключатель автоматический ВМ63-4XC20-УХЛ3 ТУ3421-040-05758109-2009 | шт | 1
500047056 | Выключатель автоматический ВМ63-4XC25-УХЛ3 ТУ3421-040-05758109-2009 | шт | 6
500046334 | Выключатель автоматический ВМ63-4XD10-УХЛ3 ТУ3421-040-05758109-2009 | шт | 4
500046335 | Выключатель автоматический ВМ63-4XD25-УХЛ3 ТУ3421-040-05758109-2009 | шт | 4
500045966 | Выключатель автоматический дифф. 16 А, 30 мА тип А, кривая С, 1 пол. + N 5SU1 35 | шт | 19
500174815 | Выключатель автоматический дифф. 6 А, 30 мА, тип А, крив. C, 1 пол.+ нейт., 6 кА OptiDin D63-22С6-А, №103505 ЗАО "КЭАЗ" | шт | 14
500045951 | Выключатель автоматический до 63А | шт | 2
500046836 | Выключатель автоматический до 63А 18642 | шт | 10
500047683 | Выключатель автоматический до 63А 19650 | шт | 1
500047684 | Выключатель автоматический до 63А A9F73101 | шт | 1
500048983 | Выключатель автоматический до 63А A9F74102 | шт | 2
500046677 | Выключатель автоматический до 63А A9F74310 | шт | 1
500046306 | Выключатель автоматический до 63А A9F84102 | шт | 8
500048985 | Выключатель автоматический до 63А A9F84216 | шт | 1
500048987 | Выключатель автоматический до 63А A9F84325 | шт | 1
500048988 | Выключатель автоматический до 63А A9F85310 | шт | 1
500048989 | Выключатель автоматический до 63А A9F94104 | шт | 6
500048990 | выключатель автоматический до 63А A9F94206 | шт | 1
500048991 | Выключатель автоматический до 63А A9F94210 | шт | 1
500048992 | Выключатель автоматический до 63А A9F94350 | шт | 1
500046397 | Выключатель автоматический до 63А A9N61500 | шт | 1
500045758 | Выключатель автоматический до 63А GV2L14 | шт | 3
500045151 | Выключатель автоматический не более 63А | шт | 11
500036932 | Выключатель автоматический с комбинированной защитой 10 А, 30 мА, тип С ВАК4-С10 | шт | 1
500031901 | Выключатель автоматический с комбинированной защитой 16 А, 30 мА, тип С ВАК4-С16 | шт | 2
500044705 | Выключатель автоматический с комбинированной защитой 25 А, 30 мА, тип С ВАК4-С25 | шт | 1
500044704 | Выключатель автоматический с комбинированной защитой 50 А, 30 мА, тип С ВАК4-С50 | шт | 2
500036815 | Выключатель автоматический с комбинированной защитой ВАК2-В16-20-0-Е-УХЛ3 КИАН.6 | шт | 1
500036828 | Выключатель автоматический с комбинированной защитой ВАК2-В16-20-0-УХЛ3, 16 А, 3 | шт | 7
500036816 | Выключатель автоматический с комбинированной защитой ВАК4-С20-20-0-УХЛ3 КИАН.641 | шт | 3
500044924 | Выключатель автоматический, 1-2,5А Class 10,100 kA | шт | 5
500159765 | Выключатель бесконтактный зеленый, 1НЗ ВБ1р-R1-AN-22-24-G-C B5.1 ОАО "ВНИИР-Прогресс" | шт | 5
500159766 | Выключатель бесконтактный красный, 1НО ВБ1з-R1-AN-22-24-R-C B5.1 ОАО "ВНИИР-Прогресс" | шт | 5
500053975 | Выключатель ВА21-29-140010-00У3,перем.ток,31,5x12,крепление на панели ТУ16-90 ИКЖШ.641211.002ТУ | шт | 1
500031633 | Выключатель ВА21-29-140010-00У3,перем.ток,5х12,крепление на панели ТУ16-90 ИКЖШ. | шт | 3
500042586 | Выключатель ВА47-100, 4Р, 25А, С ТУ 2000 АГИЕ.641235.003 | шт | 2
500044155 | Выключатель ВА57-31-341810-20 УХЛ3, 25 А, 400 А, Uc 230 В 50 Гц, переднее ТУ3422 | шт | 1
500044152 | Выключатель ВА57-35-341810-20 УХЛ3, 250 А, 2500 А, Uc 230 В 50 Гц, к.з.№1 ТУ3422 | шт | 2
500054061 | Выключатель ВА57-35-341830-20УХЛ3 Iр.160А,Iотс.1600А,Uр.220В,50Гц,Uэл.пр.220В,50 | шт | 6
500031506 | Выключатель ВА57-35-341830-20УХЛ3 Iр.250А,Iотс.2500А,Uр.220В,50Гц,Uэл.пр.220В,50 | шт | 11
500046531 | Выключатель ВА57-39-341110-20 УХЛ3, 250 А, 1000 А, к.з.№3 ТУ3422-037-05758109-20 | шт | 1
500031537 | Выключатель ВА61F29-1L10УХЛ3 ТУ16-99 ИУКЖ.641232.015ТУ | шт | 4
500031955 | Выключатель ВА61F29-1L16УХЛ3 ТУ16-99 ИУКЖ.641232.015ТУ | шт | 10
500036648 | Выключатель ВА61F29-1L25УХЛ3 ТУ16-99 ИУКЖ.641232.015ТУ | шт | 2
500031967 | Выключатель ВА61F29-1L31,5УХЛ3 ТУ16-99 ИУКЖ.641232.015ТУ | шт | 2
500031954 | Выключатель ВА61F29-1L6,3УХЛ3 ТУ16-99 ИУКЖ.641232.015ТУ | шт | 1
500036641 | Выключатель ВА61F29-1Z10УХЛ3 ТУ16-99 ИУКЖ.641232.015ТУ | шт | 32
500036642 | Выключатель ВА61F29-1Z5УХЛ3 ТУ16-99 ИУКЖ.641232.015ТУ | шт | 16
500031503 | Выключатель ВА61F29-3L10УХЛ3 ТУ16-99 ИУКЖ.641232.015ТУ | шт | 4
500031538 | Выключатель ВА61F29-3L16УХЛ3 ТУ16-99 ИУКЖ.641232.015ТУ | шт | 4
500031780 | Выключатель ВА61F29-3L25УХЛ3 ТУ16-99 ИУКЖ.641232.015ТУ | шт | 1
500031953 | Выключатель ВА61F29-3L50УХЛ3 ТУ16-99 ИУКЖ.641232.015ТУ | шт | 8
500036675 | Выключатель ВА61F29-3L6,3УХЛ3 ТУ16-99 ИУКЖ.641232.015ТУ | шт | 22
500031302 | Выключатель вакуумный ВБМ-10-20-1000 У2 ИЯТЛ.674100.020 ДКЗВ ФГУП "НПП "Контакт" | шт | 3
500031298 | Выключатель вакуумный Эволис-10-25-1250 ИЯТЛ.674100.004 ДКЗВ ф."Schneider Electr | шт | 1
500044581 | Выключатель ВМ63Р-463-УХЛ3 ТУ3424-011-05758109-2009 | шт | 2
500035291 | Выключатель ВРА1-1-63200-00УХЛ2 ТУ3424-024-00213703-97 | шт | 1
500042688 | Выключатель дифференциальный ВД63 22С16-УХЛ4-А, 2P,16А,30мА ТУ3422-046-05758109-2008 | шт | 11
500031359 | Выключатель дифференциальный 10 A, 30 мА, кривая С, 1 пол. + N, 6 кА DPN N Vigi | шт | 4
500189283 | Выключатель дифференциальный 16 А, 30 мА, тип А, крив. C, 4 пол., 6 кА OptiDinVD63-42С16-А-УХЛ4, №103476 ЗАО "КЭАЗ" | шт | 2
500045511 | Выключатель дифференциальный ВД1-63 2п 32А 30мА | шт | 1
500043178 | Выключатель дифференциальный ВД1-63УХЛ4,2Р,25А,30мА ТУ 2000 АГИЕ.641235.003 | шт | 3
500054062 | Выключатель дифференциальный ВД1-63УХЛ4,4Р,25А,30мА ТУ 2000 АГИЕ.641235.003 | шт | 1
500044797 | Выключатель дифференциальный ВД63 22С10-УХЛ4-А, 2P,10А,30мА ТУ3422-046-05758109- | шт | 1
500044795 | Выключатель дифференциальный ВД63 22С20-УХЛ4-А, 2P, 20А,30мА ТУ3422-046-05758109 | шт | 4
500046754 | Выключатель дифференциальный ВД63 22С32-УХЛ4-А, 2P, 32А,30мА ТУ3422-046-05758109 | шт | 7
500048344 | Выключатель дифференциальный ВД63 22С40-УХЛ4-А, 2P, 40А,30мА ТУ3422-046-05758109 | шт | 1
500045513 | Выключатель дифференциальный ВД63 42С20-УХЛ4-А, 4P,20А,30мА ТУ3422-046-05758109- | шт | 3
500047181 | Выключатель кнопоный | шт | 4
500035236 | Выключатель кнопочный 1 НО, 1 НЗ, зеленый 3SB32 01-0AA41 ф."Siemens" | шт | 5
500035195 | Выключатель кнопочный красный/зеленый 3SB31 00-8AC21 ф."Siemens" | шт | 25
500035336 | Выключатель кнопочный КУ013201У3 ТУ16-93БКЖИ.642245.001ТУ | шт | 1
500035205 | Выключатель кнопочный черный, 1 НЗ 3SB32 03-0AA11 ф."Siemens" | шт | 1
500035204 | Выключатель кнопочный черный, 1 НО + 1 НЗ 3SB32 01-0AA11 ф."Siemens" | шт | 4
500035368 | Выключатель модульный, OT63E3, 80А, 3 пол., 1SCA022352R7090, ф."ABB" | шт | 2
500031365 | Выключатель нагрузки дифф. 25А, 30mA, 4P, класс АС ID №23038 ф."Schneider Electr | шт | 5
500032179 | Выключатель позиционный сигнальный 3VL9 000-4WL00 ф."Siemens" | шт | 1
500048660 | Выключатель поплавковый 00 ID 79 42 ф."Grundfoss" | шт | 1
500053445 | Выключатель разъдинитель 63 А, 1P, C, 6 kA DX³-IS №4 064 12 ф."Legrand" | шт | 9
500185775 | Выключатель- разъединитель 100 А, 1P DX-IS №4 064 23 ф."Legrand" | шт | 9
500036563 | Выключатель с комбинированной защитой ВКЗ-22-10С.131 УХЛ3 ТУ 3425-001-13095574-9 | шт | 1
500032008 | Выключатель с комбинированной защитой ВКЗ-42-20С.131 УХЛ3 ТУ3425-001-13095574-98 | шт | 1
500190101 | Выключатель-разъединитель 100 А, 3 пол. DPX-IS № 0 266 31 ф."Legrand" | шт | 2
500049058 | Выключатель-разъединитель AC 400 А, 4 пол. INV400 №31171 ф."Schneider Electric" | шт | 1
500044874 | Выключатель-разъединитель ВР32-31А30220-00УХЛ3 ТУ3424-014-05755766-2004 | шт | 12
500037854 | Выключатель-разъединитель ВР32-35В71120-00УХЛ3 ТУ3424-014-05755766-2004 | шт | 2
500043187 | Выключатель-разъединитель моноблочное устройство INV 100, 3P №31160 ф."Schneider | шт | 2
500037199 | Выпрямитель 3 ф, 1200 В, 25 А 26MT120 ф."Vishay" | шт | 18
500048359 | Выпрямитель PSR327/220-12.5 101-027-188.00 ф."ELTEK VALERE" | шт | 4
500045810 | Выпрямительный модуль Flatpack2 220/2000 HE WOR № 241115.815, Uвых.=220 VDС ф."E | шт | 2
500047502 | Газоанализатор PIRECLB1B1R2 №007168-906 | шт | 26
500086629 | Гайка | шт | 36
500026641 | Гайка M24-6H.5.019 ГОСТ 5915-70 | шт | 220
500022471 | Гайка M30-6H.5.019 ГОСТ 5915-70 | шт | 70
500159297 | Гайка Sechskantmutter DIN 934/ISO 4032 - M3 - A2-70 DIN 934/ISO 4032 | шт | 200
500023311 | Гайка Sechskantmutter DIN 985/ISO 10511 - M5 - A2 DIN 985/ISO 10511 | шт | 100
500052864 | Гайка закладная М6 код: TS 8800.340 ф."Rittal" | шт | 50
500017223 | ГАЙКА ЗАКЛЕПКА М4 ПОТАЙ | шт | 140
500013894 | ГАЙКА ЗАПРЕССОВЫВАЕМАЯ М4х1.8 SN60693 | шт | 100
500016122 | ГАЙКА ЗАПРЕССОВЫВАЕМАЯ М6х1.8 | шт | 100
500056194 | ГАЙКА КУЗОВНАЯ М8 (1,8-3,2) yellow zinc REYHER | шт | 100
500168931 | Гайка М8 код: 207584 ф."Rittal" | шт | 2415
500183472 | Гайка с защитой от ЭМВ A-INLE-M25-N-S код: 1411270 ф."Phoenix Contact" | шт | 84
500054929 | Гайка шпинделя M12 8PT6418 ф."Siemens" | шт | 305
500019374 | Гвозди К 4x100 ГОСТ 4028-63 | кг | 86
500019367 | Гвозди К 5x150 ГОСТ 4028-63 | кг | 89
500055058 | ГЕРМЕТИК TEROSTAT 92 | шт | 52
500206410 | Герметик силиконовый нейтральный универсальный "Гермент", прозрачный, 280 мл ф." Henkel" | шт | 12
500086560 | Гильза VH 19 | шт | 752
500087404 | ГИЛЬЗА ЗАЩИТНАЯ 2001-03-М20x1,5-H10-200мм2000.013.00-00.05 | шт | 4
500043473 | Гильза защитная ЮНКЖ 015.К1.К1/2-С10-20-120 | шт | 5
500043502 | Гильза защитная ЮНКЖ 015.К1-С10-20-100 | шт | 5
500086597 | Гнездо | шт | 104
500043857 | Гнездо 08700049 Molex | шт | 242
500037076 | Гнездо 2РМТ24КПЭ19Г1В1В ГЕО.364.165ТУ | шт | 100
500037065 | Гнездо 3 А, AC/DC 250 В, 0,08-0,33 мм² SXH-001T-P0.6 ф."JST" | шт | 708
500037101 | Гнездо 3 А, AC/DC 250 В, 0,08-0,33 мм² SYF-001T-P0.6 ф."JST" | шт | 50
500044185 | Гнездо №09110006229 ф."Harting" | шт | 4
500047644 | Гнездо для щупа тестера PSBJ-URTK 6 YE 3026405 ф."Phoenix Contact" | шт | 1292
500037055 | Гнездо серия 2478 №08-55-0104 ф."Molex" | шт | 525
500043183 | Головка для кнопки выступающая красная ZB4-BW143 ф."Schneider Electric" | шт | 6
500043213 | Головка для кнопки желтая ZB4-BA5 ф."Schneider Electric" | шт | 4
500046921 | Головка для переключения черная | шт | 5
500043402 | Головка с белой линзой ZB4-BV013 ф. Schneider Electric | шт | 3
500016507 | ГОСТ 11371-78 ШАЙБА М16 ц.хр | кг | 5
500016502 | ГОСТ 11371-78 ШАЙБА М5 ц.хр | кг | 30
500016503 | ГОСТ 11371-78 ШАЙБА М6 ц.хр | кг | 7.9
500016504 | ГОСТ 11371-78 ШАЙБА М8 ц.хр | кг | 6
500011793 | ГОСТ 17473-80 ВИНТ М3х10 | шт | 1000
500019177 | ГОСТ 17473-80 ВИНТ М3х10.019хр | шт | 15000
500008913 | ГОСТ 17473-80 ВИНТ М3х12 | шт | 1000
500010361 | ГОСТ 17473-80 ВИНТ М3х8 | шт | 1000
500019179 | ГОСТ 17473-80 ВИНТ М4х10 ц.хр | шт | 13500
500019180 | ГОСТ 17473-80 ВИНТ М4х12 ц.хр | шт | 11955
500016547 | ГОСТ 17473-80 ВИНТ М4Х14 ц.хр | кг | 48.5
500019182 | ГОСТ 17473-80 ВИНТ М4х18 ц.хр | шт | 6300
500011796 | ГОСТ 17473-80 ВИНТ М4х20 | шт | 1000
500019152 | ГОСТ 17473-80 ВИНТ М4х22.019 | шт | 400
500060159 | ГОСТ 17473-80 ВИНТ М4х30 | шт | 1000
500019183 | ГОСТ 17473-80 ВИНТ М4х35 ц.хр | шт | 13950
500060160 | ГОСТ 17473-80 ВИНТ М4х40 | шт | 1000
500009013 | ГОСТ 17473-80 ВИНТ М4х45 | шт | 1000
500030223 | ГОСТ 17473-80 ВИНТ М4х8 кад.хр | шт | 23386
500019186 | ГОСТ 17473-80 ВИНТ М5х18 ц.хр | шт | 12000
500011799 | ГОСТ 17473-80 ВИНТ М5х20 | шт | 1876
500014982 | ГОСТ 17473-80 ВИНТ М5х25 | шт | 500
500008916 | ГОСТ 17473-80 ВИНТ М5х30 | шт | 500
500060161 | ГОСТ 17473-80 ВИНТ М5х40 | шт | 1000
500019187 | ГОСТ 17473-80 ВИНТ М5х50 ц.хр | шт | 14500
500010446 | ГОСТ 17473-80 ВИНТ М6х12 | шт | 720
500010480 | ГОСТ 17473-80 ВИНТ М6х18 | шт | 938
500016546 | ГОСТ 17473-80 ВИНТ М6Х20 ц.хр | кг | 50
500055433 | ГОСТ 17473-80 ВИНТ М6х25 | шт | 1000
500060163 | ГОСТ 17473-80 ВИНТ М6х30 | шт | 887
500060164 | ГОСТ 17473-80 ВИНТ М6х35 | шт | 1000
500011802 | ГОСТ 17473-80 ВИНТ М6х45 | шт | 500
500060166 | ГОСТ 17473-80 ВИНТ М6х50 | шт | 1000
500016556 | ГОСТ 17473-80 ВИНТ М8Х25 ц.хр | кг | 50
500060167 | ГОСТ 17475-80 ВИНТ М4х12 | шт | 328
500014955 | ГОСТ 17475-80 ВИНТ М5х20 | шт | 1000
500010472 | ГОСТ 17475-80 ВИНТ М5х25 | шт | 1000
500060170 | ГОСТ 17475-80 ВИНТ М5х30 | шт | 1000
500055426 | ГОСТ 17475-80 ВИНТ М6х25 | шт | 705
500060171 | ГОСТ 17475-80 ВИНТ М6х35 | шт | 1000
500019158 | ГОСТ 397-70 ШПЛИНТ 2х28 | шт | 1000
500008956 | ГОСТ 5915-70 ГАЙКА М 8.5 | кг | 26
500008951 | ГОСТ 5915-70 ГАЙКА М10.5 | кг | 116
500016508 | ГОСТ 5915-70 ГАЙКА М5 ц.хр | кг | 45
500016509 | ГОСТ 5915-70 ГАЙКА М6 ц.хр | кг | 18
500016536 | ГОСТ 7798-70 БОЛТ М10Х100 ц.хр | кг | 50
500016549 | ГОСТ 7798-70 БОЛТ М10Х45 ц.хр | кг | 47
500016532 | ГОСТ 7798-70 БОЛТ М10Х50 ц.хр | кг | 48
500016533 | ГОСТ 7798-70 БОЛТ М10Х60 ц.хр | кг | 20
500016534 | ГОСТ 7798-70 БОЛТ М10Х70 ц.хр | кг | 13.5
500016540 | ГОСТ 7798-70 БОЛТ М12Х60 ц.хр | кг | 20
500055095 | ГОСТ 7798-70 БОЛТ М12х65 | шт | 417
500016541 | ГОСТ 7798-70 БОЛТ М12Х70 ц.хр | кг | 25
500016542 | ГОСТ 7798-70 БОЛТ М16Х30 ц.хр | кг | 20
500016550 | ГОСТ 7798-70 БОЛТ М5Х25 ц.хр | кг | 50
500016514 | ГОСТ 7798-70 БОЛТ М6Х16 ц.хр | кг | 50
500016515 | ГОСТ 7798-70 БОЛТ М6Х20 ц.хр | кг | 28
500016516 | ГОСТ 7798-70 БОЛТ М6Х25 ц.хр | кг | 49
500016517 | ГОСТ 7798-70 БОЛТ М6Х30 ц.хр | кг | 33
500016518 | ГОСТ 7798-70 БОЛТ М6Х40 ц.хр | кг | 50
500016519 | ГОСТ 7798-70 БОЛТ М6Х50 ц.хр | кг | 50
500016551 | ГОСТ 7798-70 БОЛТ М8Х110 ц.хр | кг | 38
500016520 | ГОСТ 7798-70 БОЛТ М8Х16 ц.хр | кг | 46
500016522 | ГОСТ 7798-70 БОЛТ М8Х25 ц.хр | кг | 43.5
500016552 | ГОСТ 7798-70 БОЛТ М8Х35 ц.хр | кг | 7
500016524 | ГОСТ 7798-70 БОЛТ М8Х40 ц.хр | кг | 48
500016555 | ГОСТ 7798-70 БОЛТ М8Х50 ц.хр | кг | 80
500016525 | ГОСТ 7798-70 БОЛТ М8Х60 ц.хр | кг | 50
500016554 | ГОСТ 7798-70 БОЛТ М8Х65 ц.хр | кг | 37
500016526 | ГОСТ 7798-70 БОЛТ М8Х70 ц.хр | кг | 49
500016527 | ГОСТ 7798-70 БОЛТ М8Х80 ц.хр | кг | 24
500016528 | ГОСТ 7798-70 БОЛТ М8Х90 ц.хр | кг | 50
500054568 | Гофра PUET-29B 7601035225B ф."РМА" | шт | 706
500048661 | Груз 00 ID 89 49 ф."Grundfoss" | шт | 1
500058245 | ГРУНТ 2К LAB 110136/RAL3012 | кг | 100
500061210 | Грунт ЭП-0263 С ТУ 2312-014-31953544-2002 | кг | 25
500061765 | Грунтовка Temacoat GPL-S Primer ф."Tikkurila" | кг | 2524.8
500140993 | Грунтовка Аквасплит-ЖД серо-розовая ТУ 2316-027-31953544-2007 | кг | 11.4
500181903 | Грунт-эмаль Эмакоут 7320 В голубая RAL5015 матовая ТУ 2313-086-31953544-2009 | кг | 10
500195796 | Грунт-эмаль Эмакоут 7320 В синяя RAL5003 полуглянцевая ТУ 2313-086-31953544-2009 | кг | 10
500181948 | Грунт-эмаль Эмакоут 7320 В синяя RAL5017 матовая ТУ 2313-086-31953544-2009 | кг | 10
500086970 | Д161-250-16 ДИОД | шт | 2
500086966 | Д161-250Х-16 С ДИОД | шт | 2
500086963 | Д226Б ДИОД | шт | 226
500086971 | Д242 ДИОД | шт | 21
500045657 | Датчик BGN-321B S 0 000 S 2 2 | шт | 8
500046610 | ДАТЧИК BPZ:QFA1001 | шт | 5
500087437 | ДАТЧИК Z32 ДЛЯ РАСХОДОМЕРА | шт | 4
500036601 | Датчик МВТ 5410 (084Z5066) | шт | 2
500048064 | Датчик температуры | шт | 3
500087366 | ДАТЧИК ТЕРМОКОМПЕНСАЦИИ | шт | 1
500086677 | Датчик тока нулевой последовательности CSH200 | шт | 43
500026793 | Датчик уровня поплавковый вертикального крепления (цилиндрический поплавок, 25х2 | шт | 40
500048392 | Датчик-реле уровня РОС 101-021И-УХЛ-4,1 ТУ4218-036-42334258-2006 | шт | 1
500048404 | Датчик-реле уровня РОС 101-021И-УХЛ-4,6 ТУ4218-036-42334258-2006 | шт | 1
500048500 | Датчик-реле уровня РОС 102-121И-УХЛ-3,7/4,0 ТУ4218-036-42334258-2006 | шт | 1
500048403 | Датчик-реле уровня РОС 102-121И-УХЛ-4,2/4,5 ТУ4218-036-42334258-2006 | шт | 1
500162810 | Дверь обзорная код: TS 8610.685 ф."Rittal" | шт | 2
500015490 | Двойной ниппель нр/нр DN20 (26,9мм) AISI 316 | шт | 6
500056175 | ДЕРЖАТЕЛЬ DMS-BZL1-C | шт | 15
500032731 | Держатель TWMF бежевый 2957.2 ф."Conta-Clip" | шт | 94
500032864 | Держатель групповой маркировки регулируемой высоты 249-119 ф."Wago" | шт | 10
500037464 | Держатель для предохранителей размер 000, 00, 2-пол., In=160А, OFAX 00 S2L № 1SC | шт | 20
500059161 | ДЕРЖАТЕЛЬ ДЛЯ ТРУБ 32 | шт | 1090
500010649 | ДЕРЖАТЕЛЬ КАБЕЛЯ АСС-5 | шт | 1900
500010650 | ДЕРЖАТЕЛЬ КАБЕЛЯ АСС-6 | шт | 1300
500009045 | ДЕРЖАТЕЛЬ КАБЕЛЯ АСС-8 | шт | 2000
500058331 | ДЕРЖАТЕЛЬ КОНДЕНСАТОРА 50ММ 238-7208 | шт | 10
500195176 | Держатель маркировки CAB 3 для маркеров 0,15-1,5 мм2 и 0,5-1,5 мм2, черный код: 0 384 92 ф."Legrand" | шт | 50
500195178 | Держатель маркировки CAB 3 для маркировки кабелей 10-16 мм2, черный код: 0 384 90 ф."Legrand" | шт | 100
500195174 | Держатель маркировки Duplix (14 символов) код: 0 384 60 ф."Legrand" | шт | 100
500195175 | Держатель маркировки Duplix (7 символов) код: 0 384 50 ф."Legrand" | шт | 100
500032846 | Держатель маркировки GT 2 3784.2 ф."Conta-Clip" | шт | 20
500032448 | Держатель маркировки SCHT 5 код: 0292460000 ф."Weidmuller" | шт | 140
500032483 | Держатель маркировки SchT 7 2504.0 ф."Conta-Clip" | шт | 815
500036221 | Держатель модульный плавкой вставки 5x20, 1 пол. | шт | 9
500037441 | Держатель модульный плавкой вставки 5x20, 1 пол. №05800 ф."Legrand" | шт | 13
500054134 | Держатель под предохранитель US223, 3-пол., 125 А, AC/DC 750 В, 22х58 мм | шт | 4
500010777 | ДЕРЖАТЕЛЬ ПОРУЧНЯ 1095-07 | шт | 6
500048805 | Держатель предохранителя E91hN/32 32 А, 690 В AC/DC 2CSM200913R1801 ф."ABB" | шт | 9
500049099 | Держатель предохранителя FPC.10 ZFP100 ЗАО "ДКС" | шт | 70
500009047 | ДЕРЖАТЕЛЬ СТЯЖКИ АТМ-1 | шт | 1500
500030671 | Держатель шильдиков SchT 5 S 1631930000 ф."Weidmuller" | шт | 324
500059067 | ДЕРЖАТЕЛЬ ШИН ЗАЗЕМЛЕНИЯ К 188 | шт | 18
500036593 | Держатель шины SH 1 код: 0299860000 ф."Weidmuller" | шт | 40
500195177 | Держатель этикетки Duplix (7 символов) код: 0 384 98 ф."Legrand" | шт | 100
500053029 | Деталь запорная TS2 код: 241531 ф."Rittal" | шт | 13346
500047230 | Деталь опорная для ручки управления 1SCA22467R5060 ф."ABB" | шт | 4
500166669 | Дин-рейка с насечкой G1, 32х15 мм код: 02120 ф."ДКС" | м | 20
500203289 | Дин-рейка ф."Schneider Electric" с установкой на раму, 03004 | шт | 4
500033812 | Диод 1N4002 50 В, 1 А №365-142 ф."ON Semiconductor" | шт | 258
500047939 | Диод 2Д522Б | шт | 10
500047864 | Диод VS-VSKE166/04PBF | шт | 10
500193622 | Диод выпрямительный If = 60 A, Vrrm = 400 В код: IRKE 56/04 ф."International Rectifier" | шт | 24
500033813 | Диод защитный 1500 Вт, 250 В 1.5KE250CA ф."WTE Power Semiconductors" | шт | 49
500047562 | Диод защитный 33V 1500Wt 1.5KE33CA ф."WTE Power Sem." | шт | 70
500036280 | Диод МДДА-100-8 | шт | 5
500036281 | Диод МДДК-100-8 | шт | 5
500087325 | ДИСКОВОД 1.44Мб 3.5" USB | шт | 6
500086354 | ДОВОДЧИК ДВЕРНОЙ 604S 120 КГ | шт | 15
500046309 | Дополнительная батарея Smart-UPS XL Modular 48V SUM48RMXLBP2U ф."APC" | шт | 2
500035774 | Драйвер CAN Si9200EY ф."Vishay" | шт | 2
500043520 | ДРТ-15 Дроссель | шт | 6
500043521 | ДРТ-19 Дроссель | шт | 6
500087055 | ДТН-АВРОРА Комбинированный пожарный выключатель | шт | 246
500054218 | ДТН-АВРОРА Комбинированный пожарный выключатель | шт | 41
500086335 | ДЮРОСТОН 20 F200 UPM S1 | шт | 3
500086332 | ДЮРОСТОН 30 UPM S16 GREY | шт | 1
500086333 | ДЮРОСТОН 35 UPM S16 GREY | шт | 1
500086336 | ДЮРОСТОН 40 F200 UPM S1 | шт | 5
500086334 | ДЮРОСТОН 60 UPM S16 GREY | шт | 2
500087348 | Е848/8 ПРЕОБРАЗОВАТЕЛЬ | шт | 3
500047131 | Жесткий диск WD Original SATA3 WD2500AAKX | шт | 1
500018095 | ЗАГЛУШКА 14 СЕРАЯ | шт | 1490
500011864 | ЗАГЛУШКА 22 НР ПЛАСТИКОВАЯ | шт | 400
500054937 | Заглушка 8PT2625 ф."Siemens" | шт | 153
500012863 | ЗАГЛУШКА HP16 | шт | 100
500086424 | ЗАГЛУШКА HP22 | шт | 700
500043194 | Заглушка WAD 5 1056060000 ф. "Weidmuller" | шт | 39
500049697 | Заглушка код: 0 200 51 ф."Legrand" | шт | 12
500010651 | ЗАГЛУШКА ПЛАСТИКОВАЯ 16 НР | шт | 100
500054928 | Зажим 8PT5662 ф."Siemens" | шт | 494
500046100 | Зажим DS100 Ergotron | шт | 1
500049183 | Зажим вспомогательных цепей 3 полюса, типоразмер S3 3RT1946-4F ф."Siemens" | шт | 2500
500037091 | Зажим для D-SUB разъемов типа DI-15, пластиковый №09662080001 ф."Harting" | шт | 28
500054736 | ЗАЖИМ ДЛЯ ПЛОСКОГО ШЛЕЙФА FCB-1 (3M) | шт | 33
500054735 | ЗАЖИМ ДЛЯ ПЛОСКОГО ШЛЕЙФА FCI-1 (3M) | шт | 45
500053607 | Зажим для присоединения проводников №4 049 05 ф."Legrand" | шт | 18
500054614 | Зажим ЗН24-16П63-В/ВУ3 ТУ16-91ИГФР.687222.035ТУ | шт | 84
500032983 | Зажим ЗН27-16М80-Д/ДУ3 тип 2 ТУ16-89ИГФР.687222.023ТУ | шт | 70
500037019 | Зажим ЗН27-2,5И25-Д-ДУ3, тип1 ТУ16-89ИГФР.687222.023ТУ | шт | 6
500032991 | Зажим ЗН27-6И40-Д/ДУ3, тип 2 ТУ16-89ИГФР.687222.023ТУ | шт | 6
500046506 | Зажим кабельный №DK 7078.000 ф."Rittal" | шт | 15
500046639 | Зажим кабельный №DK 7097.000 ф."Rittal" | шт | 15
500189559 | Зажим кабельный для С-образной шины код: DK 7077.000 ф."Rittal" | шт | 24
500160893 | Зажим кабельный код: DK 7097.220 ф."Rittal" | шт | 25
500189885 | Зажим кабельный код: SZ 2352.000 ф."Rittal" | шт | 50
500052739 | Зажим кабельный код: SZ 2353.000 ф."Rittal" | шт | 25
500053334 | Зажим наборный проходной ЗН24-4П25-В/ВУ3 ЕГИВ.687222.001 | шт | 30
500031458 | Зажим присоединительный 5ST2 157 ф."Siemens" | шт | 2
500046594 | Зажим присоединительный 5ST2 166 ф."Siemens" | шт | 14
500013019 | ЗАЖИМ ПРОХОДНОЙ СЕРЫЙ 2.5 СВС.2GR | шт | 120
500052389 | Зажим соединительный код: SV 3457.500 ф."Rittal" | шт | 45
500086433 | ЗАКЛЕПКА PR 50105 ЭКИТ | шт | 1000
500052496 | Заклепка алюминиевая код: TS 8800.531 ф."Rittal" | шт | 950
500054931 | Заклепка пластиковая 8PT8353 ф."Siemens" | шт | 1102
500027858 | Заклепка резьбовая M4 код: 0917.740 ф."Wurth" | шт | 800
500170131 | Заклепка резьбовая с буртом M6 код: 0917.260 ф."Wurth" | шт | 12254
500010587 | ЗАКЛЕПКА РЕЗЬБОВАЯ С БУРТОМ М6 | шт | 3650
500027177 | Заклепка резьбовая стальная шестигранная М8x18x11 код: 031120 8011 ф."Bralo" | шт | 1000
500030264 | ЗАКЛЕПКА ТЯГОВАЯ 3.2х12 ST/ST | шт | 400
500015528 | ЗАКЛЕПКА ТЯГОВАЯ 4.8х10 ST/ST | шт | 2000
500015303 | ЗАКЛЕПКА ТЯГОВАЯ 4.8х8 ST/ST | шт | 5498
500086394 | ЗАКЛЕПКА ШЕСТИГРАННАЯ М10 СТ ЦБ | шт | 288
500086356 | ЗАМОК 1-1 ГОСТ 1656-76 | шт | 832
500054942 | Замок 8PT538 ф."Siemens" | шт | 908
500109713 | Замок TS8 код: 274957 ф."Rittal" | шт | 102
500045623 | Замок утопленный 322х154 (0714-25953) | шт | 30
500011866 | ЗАМОК ШТАНГОВЫЙ 1121-U1-C | шт | 2
500018451 | ЗАМОК ЭЛЕКТРОМАГНИТНЫЙ VIZIT-ML-400-50 | шт | 2
500013067 | Затвор поворотный межфланцевый WT BVSS 160080 DN80 PN16 | шт | 5
500036242 | Защитный диод 22В | шт | 60
500043186 | Звонок 85 дб, 4 кГц ~220В, 50Гц XB5-KSM ф."Schneider Electric" | шт | 3
500045601 | Звонок постоянного тока ЗВОФ220-70В1 УХЛ5 ТУ 16-425.047-85 | шт | 1
500036151 | ЗН24-16П63-В/В У3 тип 1 ЗАЖИМ НАБОРНЫЙ | шт | 45
500062842 | Знак "Осторожно эл. напряжение" | шт | 63
500044923 | И/К-3ХП ВА21 У3 ОТК | шт | 15
500045603 | ИБП 1200А Блок бесперебойного питания | шт | 1
500087342 | ИБП MGE PULSAR EVOLUTION 650VA RACK 1U | шт | 1
500054222 | Извещатель охрано-пожарный ручной ИПР-кск (ИОПР 513/101-1) в герметичном боксе | шт | 2
500029561 | Извещатель пожарный дымовой оптико-электронный ИП 212-87 ТУ 4371-031-12215496-05 | шт | 54
500048188 | Измеритель-преобразователь Е160.5-10100 Е160.5-10100 ООО "ТД Юримов" | шт | 4
500044816 | Измеритель-регулятор технологический ИРТ1730D/A/RS232/A/ТУ-4220-036-13282997-01 | шт | 7
500043381 | Измеритель-регулятор технологический ИРТ5922А/RS232L/III-A/ТУ 4220-040-13282997- | шт | 2
500062861 | ИЗОЛЕНТА 15ммх20 ПВХ синяя | шт | 359
500057674 | ИЗОЛЯТОР 30М8 548450 | шт | 10
500057675 | ИЗОЛЯТОР 40М8 548510 | шт | 258
500057676 | ИЗОЛЯТОР 50М8 548580 | шт | 740
500057677 | ИЗОЛЯТОР 60М10 548610 | шт | 426
500057443 | ИЗОЛЯТОР 75М12 548640 | шт | 500
500057444 | ИЗОЛЯТОР 75М16 558650 | шт | 500
500057890 | ИЗОЛЯТОР 80М12 | шт | 20
500054955 | Изолятор ERI:551510 8PT6908 ф."Siemens" | шт | 2343
500059049 | ИЗОЛЯТОР ДЛЯ НАКОНЕЧНИКОВ ПВХ М6 | шт | 100
500049896 | Изолятор ИО-10-3,75 I У3 ГОСТ 19797-85 | шт | 8
500086327 | ИЗОЛЯТОР ИОРФ-20-8.0 I УХЛ2 | шт | 2
500060390 | ИЗОЛЯТОР ИОСК 8/35 УХЛ2 | шт | 144
500086323 | ИЗОЛЯТОР ИОЭЛ-35-5-025-00 | шт | 5
500049713 | Изолятор ИП-10/630-7,5 УХЛ2 ГОСТ 20454-85 | шт | 25
500086326 | ИЗОЛЯТОР ИПУ-10/630-7.5 М УХЛ1 | шт | 24
500044191 | Изолятор контакта №09110013021 ф."Harting" | шт | 4
500044186 | Изолятор контакта №09110013121 ф."Harting" | шт | 4
500086328 | ИЗОЛЯТОР НАРУЖНЫЙ К315 | шт | 72
500184826 | Изолятор опорный NN IWS-24/M8 ф."Ergom" | шт | 74
500086322 | ИЗОЛЯТОР ОПОРНЫЙ С ЕМКОСТНЫМ ДЕЛИТЕЛЕМ 59430 | шт | 28
500058201 | ИЗОЛЯТОР ОСК-8-24-Б УХЛ2 | шт | 56
500086321 | ИЗОЛЯТОР ПРОХОДНОЙ 59383 | шт | 16
500057249 | ИЗОЛЯТОР РО-1 ТУ3493-003-53962489-2004 | шт | 630
500086324 | ИЗОЛЯТОР СА-3 (ШПИЛЬКА 25х40) | шт | 22
500057523 | ИЗОЛЯТОР СА-3 М8 25х25 | шт | 95
500057524 | ИЗОЛЯТОР СА-3 М8 45х25 | шт | 156
500087063 | ИКАР 7ИК ИЗВЕЩАТЕЛЬ | шт | 12
500047200 | Импульсный блок питания БП-10 БП-10 ООО "Реконт" | шт | 4
500048349 | Инвертор INV222-220/230-50 501-022-815.00 ф."ELTEK VALERE" | шт | 2
500054950 | Индикатор 8PT12581 ф."Siemens" | шт | 516
500045471 | Индикатор КИПД119В2-Б-1 ОАО "Протон" | шт | 45
500045452 | Индикатор КИПД43В1-2Ж АДБК.432220.601 ТУ | шт | 28
500042529 | Индикатор КИПД43В1-2К АДБК.432220.601 ТУ | шт | 33
500042535 | Индикатор КИПД43В1-2Л АДБК.432220.601 ТУ | шт | 27
500046635 | Индикатор КИПМ24В1-6К АДБК.432220.701 ТУ | шт | 96
500035934 | Индикатор положения 8PT12660 ф."Siemens" | шт | 421
500053884 | Инструкция самоклеящаяся для клемм код: 210-291 ф."Wago" | шт | 86
500086437 | ИНСТРУМЕНТ ДЛЯ РАЗДЕЛКИ КАБЕЛЯ 216-124 | шт | 5
500034913 | ИНТЕРФЕЙСНЫЙ СУБМОДУЛЬ IF963-X27 ПОСЛЕДОВАТЕЛЬНЫЙ ИНТЕРФЕЙС RS422/RS485 6ES7963- | шт | 1
500043455 | ИП "АВРОРА" БАЗА 2-х ПРОВОДНАЯ | шт | 32
500045826 | ИП 212-78 ИП "Аврора ДН" без базы | шт | 4
500045020 | ИПР-2А | шт | 40
500087250 | ИПР-3СУ ИЗВЕЩАТЕЛЬ ПОЖАРНЫЙ РУЧНОЙ | шт | 80
500054485 | Испытательная клеммая коробка | шт | 13
500046653 | Источник бесперебойного питания APC Smart-UPS 1500VA LCD 230V SMT1500I ф."APC" | шт | 1
500037506 | Источник бесперебойного питания APC Smart-UPS RT 2000VA RM 230V SURT2000RMXLI ф. | шт | 2
500044810 | Источник бесперебойного питания SEP 1000, 1000ВА/800Вт, вх./вых. 220В AC, с АБ C | шт | 2
500037710 | Источник бесперебойного питания TRIO-UPS/1AC/24DC/5 №2866611 ф."Phoenix Contact" | шт | 4
500045155 | Источник питания AC/DC для монтажа на DiN-рейку, входное напряжение 90-624В | шт | 1
500045473 | Источник питания AC-DC для монтажа на DIN-рейку DNR120AS24-ID | шт | 2
500044477 | Источник питания HY3003C | шт | 2
500045156 | Источник питания LWN1601-6ER | шт | 1
500034644 | Источник питания MEN 230/400АС в 24DC №85354 ф."Murr Elektronik" | шт | 4
500034679 | Источник питания MEN 230/400АС в 24DC, 10А №85352 ф."Murr Elektronik" | шт | 2
500036303 | Источник питания Power One 50-500Вт | шт | 22
500036017 | Источник питания RPS 60 | шт | 3
500049314 | Источник питания импульсный CP SNT 120W 24V 5A №8708670000 ф."Weidmuller" | шт | 2
500037618 | ИСУ100АИ (220в) Измерители-сигнализаторы уровня | шт | 1
500043372 | ИЧ-10 Индикатор часового типа б/у кл.1 0-10мм цена деления 0,01мм 108х56х24 | шт | 3
500045099 | кабель 1-1711093-0 | шт | 1
500086472 | КАБЕЛЬ 6XV1821-2AN50 | шт | 4
500086458 | КАБЕЛЬ 6XV1830-OLH10 | м | 45
500086460 | КАБЕЛЬ BELDEN 3079A | м | 183.49
500086443 | КАБЕЛЬ BELDEN 9318 | м | 59
500086459 | КАБЕЛЬ BELDEN 9842 | м | 50
500055817 | КАБЕЛЬ BELDEN 9842 2 пары 24 AWG SSTP | м | 118
500173557 | Кабель CAB 2/100 нг-LS ф."CQR" | м | 400
500057158 | Кабель CAB 6/100/14S нг-LS ф."CQR" | м | 200
500030831 | Кабель CAT6 2996-2 2м | шт | 20
500046365 | кабель DVI-1 DVD-D 1.8m | шт | 1
500046269 | Кабель DVI-D/DVI/D dual link 1.8m | шт | 16
500086444 | КАБЕЛЬ ESUY 1х95 | м | 100
500037591 | Кабель Ethernet оконцованный неэкранированный, RJ45, кат 6, UTP, 1 м 25-511-82 ф | шт | 3
500086452 | КАБЕЛЬ OLFLEX CLASSIC 100 4х0.5 | м | 40
500086465 | КАБЕЛЬ OLFLEX CLASSIC 110 3G0.75 | м | 200
500086466 | КАБЕЛЬ OLFLEX CLASSIC 110 4G0.5 | м | 18
500086446 | КАБЕЛЬ OLFLEX CLASSIC 110CY 12G0.5 | м | 214
500086447 | КАБЕЛЬ OLFLEX CLASSIC 110CY 25G0.5 | м | 35
500086445 | КАБЕЛЬ OLFLEX CLASSIC 110CY 2х1 | м | 30
500056153 | Кабель ParLan 4х2х0.52 нг(А)HF F/UTP4 Cat5e | м | 29.5
500048750 | КАБЕЛЬ RS-485, 2-ПАРНЫЙ PVC, 22AWG | м | 25
500055135 | КАБЕЛЬ SILFLEX EWKF (N2GMH2G) 12G1.5 | м | 150
500055136 | КАБЕЛЬ SILFLEX EWKF (N2GMH2G) 4G2.5 | м | 100
500055134 | КАБЕЛЬ SILFLEX SIF 4.0 (КРАСНЫЙ) 0053104 | м | 3200
500086469 | КАБЕЛЬ SIWO-KUL 10.0 13.8 KV | м | 58
500055188 | КАБЕЛЬ SIWO-KUL 13,8 kv 35,0 | м | 18
500055186 | КАБЕЛЬ SIWO-KUL 6,6 kv 185,0 | м | 20
500055185 | КАБЕЛЬ SIWO-KUL 6,6 kv 35,0 | м | 277
500086448 | КАБЕЛЬ SIWO-KUL 70.0 6.6 KV | м | 90
500086449 | КАБЕЛЬ UNITRONIC BUS 2х2х0.22 | м | 60
500086464 | КАБЕЛЬ UNITRONIC BUS FD P LD 2х2х0.25 | м | 140
500086455 | КАБЕЛЬ UNITRONIC BUS L2/FIP 1х2х0.64 | м | 436
500055617 | КАБЕЛЬ UNITRONIC LiYCY (TP) 6х2х0,75 | м | 87.5
500057165 | Кабель Unitronic LiYCY 2x0,5 код: 0034602 ф."Lappkabel" | м | 25.8
500055177 | КАБЕЛЬ UNITRONIC LiYCY РiMF 3х2х0.5 | м | 21
500046759 | Кабель USB тип А-В, 3 м №41534 ф."Hama" | шт | 10
500055789 | КАБЕЛЬ UTP CAT 5E 4Х2Х0.51 TDM SQ0107-0001 | м | 205
500197114 | Кабель ВБШвнг(A)-ХЛ 4х35-0,66 ТУ 16.К01-37-2003 | м | 29
500200345 | Кабель ВБШвнг(А)-LS 4х50-0,66 ТУ 3500-017-52114552-2011 | м | 4
500200346 | Кабель ВБШвнг(А)-LS 4х70-0,66 ТУ 3500-017-52114552-2011 | м | 10
500057216 | КАБЕЛЬ ВВГнг 4х95 | м | 15
500086478 | КАБЕЛЬ ВВГнг LS 1х300 | м | 120
500192973 | Кабель ВВГнг(А)-LS 1x16-1 ТУ 16.К71-310-2001 | м | 32
500056875 | Кабель ВВГнг(А)-LS 1x95-1 ТУ 16.К71-310-2001 | м | 10
500056372 | Кабель ВВГнг(А)-LS 2x16-0,66 ТУ 16.К71-310-2001 | м | 7
500056981 | Кабель ВВГнг(А)-LS 3х16-1 ТУ 16.К71-310-2001 | м | 7
500183174 | Кабель Герда-КВ 2х2х0,75 ТУ 3581-019-76960731-2010 | м | 12
500047132 | Кабель для монитора DVI-D 5м | шт | 2
500035880 | Кабель интерфейсный 7XV5100-4 ф."Siemens" | шт | 3
500086732 | Кабель интерфейсный IM 460-1/IM 461-1 с цепями питания, без K-шины, 1.5М | шт | 1
500047833 | Кабель интерфейсный RS-485 Belden 9841, 1пара, 24 AWG | м | 305
500010319 | КАБЕЛЬ КАНАЛ 25х25 С ПЕРФОРАЦИЕЙ | м | 176
500086423 | КАБЕЛЬ КАНАЛ 60х40 Т1 Е IBOCO | м | 112
500057200 | КАБЕЛЬ КВВГ 19Х1.5 | м | 434
500056323 | Кабель КВВГ 27x1,5 ГОСТ 1508-78 | м | 9
500055330 | Кабель КВВГ 5x2,5 ГОСТ 1508-78 | м | 712
500055686 | КАБЕЛЬ КВВГнг 5х1.5 | м | 70
500055687 | КАБЕЛЬ КВВГнг 7х2.5 | м | 188
500086476 | КАБЕЛЬ КВВГнг 7х4 | м | 5
500189790 | Кабель КВВГнг(А)-LS 27x1,5 ТУ 16.К71-310-2001 | м | 69
500056254 | КАБЕЛЬ КГВВнг 10х0.75 | м | 1590
500055958 | КАБЕЛЬ КГВВнг 10Х2,5 | м | 266
500055959 | КАБЕЛЬ КГВВнг 19Х1,5 | м | 212
500055945 | КАБЕЛЬ КГВВнг 2Х10 | м | 45
500056316 | Кабель КГВВнг-LS 3x1,5-0,66 ТУ 3561-038-05755714-2007 | м | 2
500055451 | КАБЕЛЬ КГВЭВнг 2х1,5 | м | 500
500055793 | КАБЕЛЬ КГн 3Х35 | м | 93
500056261 | КАБЕЛЬ КИПвЭнг-HF 2х2х0.78 | м | 59
500056258 | КАБЕЛЬ КИПвЭнг-HF 4х2х0.78 | м | 82
500057167 | Кабель КИПвЭП 1х2х0,78 ТУ 16К 99-025-2005 | м | 6
500057163 | Кабель КИПвЭП 2х2х0,78 ТУ 16.К99-008-2001 | м | 20
500086450 | КАБЕЛЬ КИПЭВ 1х2х0.6 | км | 0.03
500057164 | Кабель КИПЭП 2х2х0,6 ТУ 16.К99-008-2001 | м | 55
500194672 | Кабель КМПвВЭВнг-FRLS 3x2,5-500 ТУ 16.К71-337-2004 | м | 60
500183162 | Кабель КНР 16x1,0 ГОСТ 7866.1-76 | м | 45
500183160 | Кабель КНР 7x2,5 ГОСТ 7866.1-76 | м | 25
500086453 | КАБЕЛЬ КНРП 14х1.5 | м | 140
500057156 | Кабель КСБСКГнг(А)-FRLS 1х2х0,80 ТУ 16.К99-037-2009 | м | 498
500086474 | КАБЕЛЬ КСПВГ 1х2х0.2 | м | 3700
500055881 | КАБЕЛЬ КСПЭВГ 1х2х0.2 | м | 485
500086454 | КАБЕЛЬ КУПВП 19х0.5 | м | 482
500035903 | Кабель МКШ 3x0,5 ГОСТ 10348-80 | м | 47
500055609 | КАБЕЛЬ МКШ 5х0.5 | м | 320
500086468 | КАБЕЛЬ МКЭШ 2х0.5 | м | 75
500057220 | Кабель МКЭШ 3x0,75 ГОСТ 10348-80 | м | 10
500055820 | КАБЕЛЬ МКЭШ 3х0.5 | м | 50
500183195 | Кабель МКЭШ 7x0,75 ГОСТ 10348-80 | м | 24
500086451 | КАБЕЛЬ НРШМ 1х120 | м | 1000
500044489 | Кабель оптический MT-RJ(F)/PC-ST/PC-BB-4 | шт | 4
500055251 | КАБЕЛЬ ПвВнг(А)-LS 1х70/35-10 | м | 12
500057032 | Кабель ПвВнг(А)-ХЛ 1х240(25)-6 ТУ 16.К01-61-2009 | м | 450
500086475 | КАБЕЛЬ ПвП 1х400/35-10 | м | 157
500055764 | КАБЕЛЬ ПвП 1х50/16-35 | м | 816
500086477 | КАБЕЛЬ ПвПг 1х185/25-35кВ | м | 392
500187692 | Кабель питания 3 м PC-186-10 ф."Gembird" | шт | 2
500037594 | Кабель питания LEAD, IEC Socket - No connector, 250 V, 10A, black, 2 m №1318723 | шт | 1
500037593 | Кабель питания Power Lead 250 V, 10 A, IEC Plug, IEC Socket, 2 м №1283812 ф."Far | шт | 1
500055150 | КАБЕЛЬ ПЛОСКИЙ ЛЕНТОЧНЫЙ 10 ЖИЛ (7х0,127), шаг 1,27мм, 300 В | м | 2.5
500055151 | КАБЕЛЬ ПЛОСКИЙ ЛЕНТОЧНЫЙ 14 ЖИЛ ((7х0,127), ШАГ 1,27мм , 300 В | м | 108.4
500055152 | КАБЕЛЬ ПЛОСКИЙ ЛЕНТОЧНЫЙ 20 ЖИЛ (7х0,127), ШАГ 1,27 мм, 300 В | м | 94
500055154 | КАБЕЛЬ ПЛОСКИЙ ЛЕНТОЧНЫЙ 26 ЖИЛ (7х0,127), ШАГ 1,27 ММ, 300 В | м | 7
500037560 | Кабель плоский ленточный 9 жил (7x0,127), шаг 1,27 мм, 300В, серый №3365/9 ф."3M" | м | 42
500055573 | КАБЕЛЬ САВ 2х0.5 | м | 91
500086461 | КАБЕЛЬ САВ 2х0х22 (CQR) | м | 200
500086462 | КАБЕЛЬ САВ 4х0.22 (CQR) | м | 200
500055574 | КАБЕЛЬ САВ 4х0.5 | м | 500
500086463 | КАБЕЛЬ САВ 6х0.22 (CQR) | м | 100
500030830 | Кабель сетевой 10А 250В Х-152577А | шт | 2
500086730 | Кабель соединительный Profibus 830-1T, DB-9/DB-9, 1,5 м | шт | 1
500035867 | Кабель соединительный Profibus 830-1T, DB-9/DB-9, 1,5 м 6XV1830-1CH15 ф."Siemens | шт | 1
500035892 | Кабель электропитания IEC 320, "вилка-розетка", 2,5 м AP9870 ф."APC" | шт | 4
500049310 | Кабельный кожух Han A № 09200161541 ф."Harting" | шт | 22
500063242 | КАНИСТРА "Н" 11дм3"Е"L натур. | шт | 9
500086406 | КАРАБИН 200.07Е | шт | 26
500052800 | Карман для документов код: TS 4115.500 ф."Rittal" | шт | 1
500034845 | Карта PCI CP 5613A2 1xRS-485, 32 бита, 3.3/5 В, 33/66 МГц 6GK1561-3AA01 ф."Siemens" | шт | 3
500034490 | Карта памяти (MMC) для CPU S7 300 FLASH, 512 KB 6ES7953-8LJ20-0AA0 ф."Siemens" | шт | 2
500140831 | Карта памяти microSD SP002GBSDT000V10-SP+адаптер ф."Silicon Power" | шт | 2
500034821 | Карта памяти для S7-300/C7/ET 200 3.3 В NFLASH, 8 МБАЙТ 6ES7953-8LP20-0AA0 ф."Siemens" | шт | 1
500037708 | Карта памяти для S7-400, длинное исполнение, 5B FLASH-EPROM, 8 МБайт 6ES7952-1KP ф."Siemens" | шт | 1
500045168 | Катра памяти Kingston TransFlash (Micro CD) 2Gb (SDC/2GB) | шт | 5
500045733 | катушка к Ареве 220VAC | шт | 18
500086964 | КД205А ДИОД | шт | 8
500086978 | КЕ-011 У3 ИСП.2 ЧЕРНАЯ КНОПКА УПРАВЛЕНИЯ | шт | 53
500045350 | КЕ-011 У3 ИСП.4 ЧЕРНАЯ КНОПКА УПРАВЛЕНИЯ | шт | 12
500045351 | КЕ-011 У3 ИСП.5 КРАСНАЯ КНОПКА УПРАВЛЕНИЯ | шт | 15
500086982 | КЕ-012 У3 ИСП.1 ЧЕРНАЯ КНОПКА УПРАВЛЕНИЯ | шт | 20
500086979 | КЕ-012 У3 ИСП.3 ЧЕРНАЯ ПУСК КНОПКА УПРАВЛЕНИЯ | шт | 5
500086972 | КИПМ24Д2-6К | шт | 36
500086973 | КИПМ24Д2-6Л | шт | 12
500036213 | Клавиатура Genius KB-06X/XE PS/2 | шт | 2
500046845 | Клавиатура Logitech K120 for business 920-002522 | шт | 2
500043535 | Клавиатура LOGITECH K120 OEM 920-002522 | шт | 5
500086353 | КЛАПАН ДЫХАТЕЛЬНЫЙ ЛАБИРИНТНЫЙ | шт | 10
500013068 | Клапан обратный двухстворчатый межфлан. WT DF 080 DN80 PN16 | шт | 1
500086421 | КЛАПАН ОТСЕКАЮЩИЙ ДЛЯ ВОЗДУХООТВОДЧИКА | шт | 6
500086420 | КЛАПАН ПРЕДОХРАНИТЕЛЬНЫЙ 1х12 БАРК. | шт | 6
500086422 | КЛАПАН ПРЕДОХРАНИТЕЛЬНЫЙ ARI SAFE 25.941 TMAX=350 C РСРАБ=7 БАР | шт | 5
500047252 | Клапанный блок | шт | 2
500036126 | Клапанный блок А 30 02 М20 ТСК | шт | 2
500049009 | Кластер индикаторов | шт | 1
500061977 | Клей БФ-4 ГОСТ 12172-74 | л | 6
500203489 | Клей Момент СТОЛЯР экспресс D2 750 мл/уп. | шт | 5
500061504 | Клей Момент Супер ПВА D3 ф."Henkel" | кг | 3
500203490 | Клей Момент универсальный 750 мл/уп. | шт | 1
500059975 | КЛЕЙ ХВК-2А | кг | 8
500036229 | Клемма | шт | 586
500054446 | Клемма | шт | 10
500036220 | Клемма | шт | 6
500036027 | Клемма 2-х уровневая | шт | 100
500045681 | Клемма 4-проводная проходная серая 2002-1401 ф."Wago" | шт | 7
500161211 | Клемма c диодом DK 4/35 1D A1 0538960000 ф."Weidmuller" | шт | 15
500187662 | Клемма c предохранителем ZSI 2.5 1616400000 ф."Weidmuller" | шт | 100
500045670 | Клемма MBK 2,5/E 1414006 | шт | 306
500045672 | Клемма MBK 2,5/E-PE 1402788 | шт | 242
500045981 | Клемма MCZ R 110VDC | шт | 12
500036245 | Клемма SG57648 | шт | 200
500048183 | Клемма ST 2.5 №3031212 ф."Phoenix Contact" | шт | 34
500044026 | Клемма WAGO 280-654 | шт | 90
500046497 | Клемма ZDU 2.5 №1608510000 ф."Weidmuller" | шт | 40
500187623 | Клемма ZDU 35 1739620000 ф."Weidmuller" | шт | 130
500054463 | Клемма болтовая HSK 150 B/B | шт | 168
500045691 | Клемма болтовая с крышкой WFF 35/AH №1029300000 ф."Weidmuller" | шт | 40
500031420 | Клемма вводная универсальная №04906 ф."Legrand" | шт | 40
500031420 | Клемма вводная универсальная №04906 ф."Legrand" | шт | 18
500036025 | Клемма двухуровневая | шт | 400
500086571 | Клемма двухуровневая STTB 2,5/2P | шт | 1050
500032523 | Клемма двухуровневая UKK 3 №2770011 ф."Phoenix Contact" | шт | 14
500045606 | Клемма двухуровневая с диодами RKD 4/D, бежевая 2320.2 ф."Conta-Clip" | шт | 180
500045748 | Клемма двухуровневая с диодом RKD 4/D beige | шт | 50
500030662 | Клемма заземления SL 4/35 1212.2 ф."Conta-Clip" | шт | 574
500030665 | Клемма заземления SLN 2,5/35 1058.2 ф."Conta-Clip" | шт | 197
500037056 | Клемма заземления 30 А, AC 30 В, DC 60 В, зеленая №552-0400 ф."Deltron" | шт | 11
500037026 | Клемма заземления 41 А, AC 800 В, 0,2 - 6 мм2 №282-607 ф."Wago" | шт | 21
500036587 | Клемма заземления PE EK 2.5N код: 0474360000 ф."Weidmuller" | шт | 100
500032472 | Клемма заземления SL 10/35 1213.2 ф."Conta-Clip" | шт | 972
500036174 | Клемма заземления SL 16/35 1197.2 ф."Conta-Clip" | шт | 17
500032499 | Клемма заземления SL 2,5/35 1056.2 ф."Conta-Clip" | шт | 31
500032602 | Клемма заземления USLKG 3 №0441083 ф."Phoenix Contact" | шт | 1
500048824 | Клемма заземления UT 10-PE №3044173 ф."Phoenix Contact" | шт | 20
500032702 | Клемма заземления ZSL 2,5/2A 3510.2 ф."Conta-Clip" | шт | 152
500032672 | Клемма заземления ZSL 6/2A 3589.2 ф."Conta-Clip" | шт | 98
500047686 | Клемма заземления для проволочного лотка FC37302 | шт | 4
500048113 | Клемма заземляющая UT 16-PE №3044212 ф."Phoenix Contact" | шт | 1
500048958 | Клемма заземляющая UT 35-PE №3044241 ф."Phoenix Contact" | шт | 46
500032634 | Клемма заземляющая UT 4-PE №3044128 ф."Phoenix Contact" | шт | 81
500047820 | Клемма заземляющая желто-зеленая USLKG 16 №0443010 ф."Phoenix Contact" | шт | 45
500032439 | Клемма измерительная WTD 6/1 1017100000 ф."Weidmuller" | шт | 100
500086558 | Клемма измерительная WTL 6/1/STB | шт | 11000
500032440 | Клемма измерительная WTL 6/1/STB 1016900000 ф."Weidmuller" | шт | 52
500187666 | Клемма измерительная WTL 6/1/STB/TNSC/EN 1938820000 ф."Weidmuller" | шт | 10
500045459 | Клемма измерительная с расцепителем ZTR 2.5 №1831280000 ф."Weidmuller" | шт | 100
500051410 | Клемма контрольная разделительная PTR 2.5/4/4AN 1933940000 ф."Weidmuller" | шт | 430
500143210 | Клемма модульная для печатных плат 2 вывода под пайку/полюс 254-451 ф."Wago" | шт | 12
500037810 | Клемма подключения термопары WDU 2.5/TC TYP K 1024100000 ф."Weidmuller" | шт | 50
500032617 | Клемма предохранителя STK1 2190.2 ф."Conta-Clip" | шт | 74
500032615 | Клемма предохранителя STK1 2190.5 ф."Conta-Clip" | шт | 88
500048798 | Клемма предохранителя UK 10.3-HESI N №3048386 ф."Phoenix Contact" | шт | 11
500037023 | Клемма проходная 57 А, AC 800 В, 0,2 - 10 мм2, серая №284-101 ф."Wago" | шт | 140
500043919 | Клемма проходная MBK 2,5/E код: 1414006 ф."Phoenix Contact" | шт | 600
500051413 | Клемма проходная PDU 2.5/4/4AN 1896130000 ф."Weidmuller" | шт | 1457
500187953 | Клемма проходная RK 150 BU код: 1124.5 ф."Conta-Clip" | шт | 2
500032614 | Клемма проходная RK 2,5 1296.5 ф."Conta-Clip" | шт | 878
500032462 | Клемма проходная RK 35 blue 1052.5 ф."Conta-Clip" | шт | 40
500037681 | Клемма проходная RK 35/35 N 1512.5 ф."Conta-Clip" | шт | 489
500030668 | Клемма проходная RK 95 1122.2 ф."Conta-Clip" | шт | 234
500032773 | Клемма проходная RK 95 1122.5 ф."Conta-Clip" | шт | 58
500036228 | Клемма проходная SAK 16 код: 0271060000 ф."Weidmuller" | шт | 40
500036590 | Клемма проходная SAK 2.5 код: 0279660000 ф."Weidmuller" | шт | 600
500032594 | Клемма проходная UK 1.5 N №3005837 ф."Phoenix Contact" | шт | 35
500030699 | Клемма проходная UK 10 N №3005073 ф."Phoenix Contact" | шт | 51
500033029 | Клемма проходная UK 2.5 B № 3001035 ф."Phoenix Contact" | шт | 26
500086586 | Клемма проходная WDU 1,5/ZZ | шт | 5200
500032777 | Клемма проходная WDU 1,5/ZZ 1031400000 ф."Weidmuller" | шт | 1600
500086607 | Клемма проходная WDU 1.5/ZZ | шт | 2571
500032876 | Клемма проходная WDU 1.5/ZZ 1031480000 ф."Weidmuller" | шт | 600
500032417 | Клемма проходная WDU 2.5 BL 1020080000 ф."Weidmuller" | шт | 98
500193156 | Клемма проходная WDU 50N BL код: 1820850000 ф."Weidmuller" | шт | 60
500086562 | Клемма проходная WDU 6 | шт | 526
500054459 | Клемма проходная WDU 6 1020200000 ф."Weidmuller" | шт | 158
500045443 | Клемма проходная ZDK 2.5/3AN №1924510000 ф."Weidmuller" | шт | 2
500045463 | Клемма проходная ZDU 2.5/4AN BL №1608580000 ф."Weidmuller" | шт | 100
500045476 | Клемма проходная ZDU 2.5/4AN №1608570000 ф."Weidmuller" | шт | 100
500045441 | Клемма проходная ZDU 2.5/4AN OR №1636800000 ф."Weidmuller" | шт | 100
500045444 | Клемма проходная ZDU 2.5N/4AN №1933740000 ф."Weidmuller" | шт | 52
500047790 | Клемма проходная ZDU 4/3 AN №7904180000 ф."Weidmuller" | шт | 5
500032704 | Клемма проходная ZRK 2,5/2A 3500.5 ф."Conta-Clip" | шт | 299
500032705 | Клемма проходная ZRK 2,5/4A 3502.2 ф."Conta-Clip" | шт | 184
500032469 | Клемма проходная ZRK 4/2A 3515.2 ф."Conta-Clip" | шт | 100
500046279 | Клемма проходная белая UT 4 WH №3045130 ф."Phoenix Contact" | шт | 37
500046401 | Клемма проходная взрывозащищенная АТЕХ 1471.2 ф."Conta-Clip" | шт | 172
500032782 | Клемма проходная двухуровневая UTTB 2,5 №3044636 ф."Phoenix Contact" | шт | 74
500033015 | Клемма проходная желтая UT 4 YE №3045114 ф."Phoenix Contact" | шт | 107
500032759 | Клемма проходная желтая UT2,5 YE №3045059 ф."Phoenix Contact" | шт | 133
500032459 | Клемма проходная красная RK 2,5-4 red 1001.9 ф."Conta-Clip" | шт | 1350
500046277 | Клемма проходная красная UT 4 RD №3045127 ф."Phoenix Contact" | шт | 47
500032533 | Клемма проходная оранжевая UK 3 N OG №0719113 ф."Phoenix Contact" | шт | 40
500033014 | Клемма проходная оранжевая UT 4 OG №3045101 ф."Phoenix Contact" | шт | 111
500032758 | Клемма проходная оранжевая UT2,5 OG №3045046 ф."Phoenix Contact" | шт | 133
500048410 | Клемма проходная с диодом DK 4 D/32 0544660000 ф."Weidmuller" | шт | 16
500046997 | Клемма проходная серая 4- проводная 0.08-2.5 мм2 280-833 ф."Wago" | шт | 55
500048399 | Клемма проходная серая RT 8 №3049042 ф."Phoenix Contact" | шт | 25
500033001 | Клемма проходная серая UIK 35 №3006182 ф."Phoenix Contact" | шт | 100
500054462 | Клемма проходная серая UK 3 N №3001501 ф."Phoenix Contact" | шт | 1
500047657 | Клемма проходная серая UKH 240 №3010217 ф."Phoenix Contact" | шт | 3
500032741 | Клемма проходная серая UKH 95 №3010013 ф."Phoenix Contact" | шт | 48
500046589 | Клемма проходная серая UT 2,5-TWIN №3044513 ф."Phoenix Contact" | шт | 87
500032420 | Клемма проходная синяя RK 2,5-4 blue 1001.5 ф."Conta-Clip" | шт | 903
500032484 | Клемма проходная синяя RK 6-10 1005.5 ф."Conta-Clip" | шт | 110
500037667 | Клемма проходная синяя UKH 240 BU №0711852 ф."Phoenix Contact" | шт | 1
500048117 | Клемма проходная синяя UT 16 BU №3044209 ф."Phoenix Contact" | шт | 23
500046585 | Клемма проходная синяя UT 2,5-TWIN BU №3044526 ф."Phoenix Contact" | шт | 12
500048957 | Клемма проходная синяя UT 35 BU №3044238 ф."Phoenix Contact" | шт | 46
500032632 | Клемма проходная синяя UT 4 BU №3044115 ф."Phoenix Contact" | шт | 118
500032762 | Клемма проходная черная UT2,5 BK №3045088 ф."Phoenix Contact" | шт | 234
500032757 | Клемма проходная черная UT4 BK №3045143 ф."Phoenix Contact" | шт | 33
500045440 | Клемма РЕ ZPE 2.5/4AN №1608660000 ф."Weidmuller" | шт | 100
500032431 | Клемма с держателем для предохранителя STK 1LED 2449.2 ф."Conta-Clip" | шт | 483
500054471 | Клемма с держателем для предохранителя STK 2 1078.2 ф."Conta-Clip" | шт | 2187
500047028 | Клемма с диодом MBKKB 2,5-DIO/O-U №2800567 ф."Phoenix Contact" | шт | 38
500048181 | Клемма с диодом ST2,5-DIO/R-L 3036262 ф."Phoenix Contact" | шт | 10
500048196 | Клемма с диодом ST2,5-DIO/R-L 3036518 ф."Phoenix Contact" | шт | 7
500047710 | Клемма с диодом серая 0.08-2.5 мм2 280-915/281-411 ф."Wago" | шт | 210
500049316 | Клемма с плавким предохранителем WTR 2.5/SI LD 250V 1763980000 ф."Weidmuller" | шт | 100
500047946 | Клемма с предохранителем 0.08-4 мм2 281-611/281-541 ф."Wago" | шт | 2
500046507 | Клемма с предохранителем WTR 2.5/SI LD 36V №1763950000 ф."Weidmuller" | шт | 3
500032482 | Клемма токоснимающая MAG 50 1121.2 ф."Conta-Clip" | шт | 3
500032789 | Клемма токоснимающая MAG 95 1123.2 ф."Conta-Clip" | шт | 37
500048178 | Клемма экранирующая SK 20 3025189 ф."Phoenix Contact" | шт | 99
500045158 | Клеммный блок LA7-K0064 | шт | 3
500010775 | КЛЮЧ 1004-21 | шт | 78
500010773 | КЛЮЧ 1004-26 | шт | 28
500143503 | Ключ для выкатных блоков CRANK 8PT6150 ф."Siemens" | шт | 12
500054295 | Ключ магнитный КМ-1-УХЛ2 ЗАО "ЗЭТО" | шт | 4
500054296 | Ключ электромагнитный КЭЗ-1М-УХЛ2 ЗАО "ЗЭТО" | шт | 9
500035850 | Ключ электромагнитный ЭМК У3,220В ТУ34-28-10726-84 | шт | 66
500043543 | КМЧ 075001-01 | шт | 3
500044926 | Кнопка аварийная | шт | 9
500048406 | Кнопка КЕ 011 У3 исп. 1, желтый ТУ3428-016-05757908-94 | шт | 2
500054313 | Кнопка КУ 220121У3 ТУ16-93БКЖИ.642245.001ТУ | шт | 2
500035370 | Кнопка КУ 220122У2 ТУ16-93БКЖИ.642245.001ТУ | шт | 2
500030802 | Кнопка с подсветкой 1 НЗ, красный светодиод 3SB32 46-0AA21 ф."Siemens" | шт | 17
500030803 | Кнопка с подсветкой 1 НО, зеленый светодиод 3SB32 45-0AA41 ф."Siemens" | шт | 17
500048593 | Кнопка с потайным толкателем №237 01, 1Н.З, красный ф."Legrand" | шт | 6
500048595 | Кнопка с потайным толкателем №237 06, 1Н.О., черный ф."Legrand" | шт | 6
500030811 | Кнопка черная, 1НО XB4-BA21 ф."Schneider Electric" | шт | 101
500054685 | Коврик для оптической мыши | шт | 3
500049304 | Кожух блочный №09200160301 ф."Harting" | шт | 12
500049761 | Колодка клеммная IP2x код: 0 048 34 ф."Legrand" | шт | 6
500053528 | Колодка клеммная IP2x код: 0 048 35 ф."Legrand" | шт | 8
500049717 | Колодка клеммная IP2x код: 0 048 36 ф."Legrand" | шт | 8
500049717 | Колодка клеммная IP2x код: 0 048 36 ф."Legrand" | шт | 7
500053723 | Колодка клеммная IP2x код: 0 048 44 ф."Legrand" | шт | 3
500197103 | Колодка клеммная на изолирующем основании код: 0 048 24 ф."Legrand" | шт | 5
500030701 | Колодка под реле R4 | шт | 10
500043448 | Колодка под реле R4 серая | шт | 52
500035071 | Колокол постоянного тока КЛФ220 УХЛ5 ТУ16-425.047-85 | шт | 6
500043716 | кольцевые наконечники | шт | 12
500169738 | Кольцо B25 ГОСТ 13942-86 | шт | 50
500012856 | КОЛЬЦО ГОСТ 9833-73 009х012-19 | шт | 64
500012857 | КОЛЬЦО ГОСТ 9833-73 012х015-19 | шт | 32
500011692 | КОЛЬЦО СТОПОРНОЕ DIN 471 D10 | шт | 4940
500011693 | КОЛЬЦО СТОПОРНОЕ DIN 471 D15 | шт | 2893
500011694 | КОЛЬЦО СТОПОРНОЕ DIN 471 D16 | шт | 1032
500011695 | КОЛЬЦО СТОПОРНОЕ DIN 471 D23 | шт | 867
500011696 | КОЛЬЦО СТОПОРНОЕ DIN 471 D25 | шт | 450
500037415 | Кольцо ферритовое импеданс: 115 - 577 Ом, диам. кабеля 17,5 мм №74270095 ф."Wurth Elektronik" | шт | 98
500033483 | Комбинированная защелка LZS:PT17024 ф."Siemens" | шт | 163
500047242 | Коммуникационный процессор 6GK7243-1EX01-0XE0 | шт | 1
500034912 | Коммутатор 3Com 3C16793 Switch 5 5 портов 10/100 Мбит/с,RJ45,Ethernet 3Com 3C167 | шт | 1
500033605 | Коммутатор 8хRJ45(10/100 Мbit/s) EDS-308 ф."Moxa" | шт | 1
500037696 | Коммутатор неуправляемый DC 24 В, 4xRJ45 10/100 Мбит/с PoE, 1xRJ45 10/100 Мбит/с | шт | 4
500086654 | Коммутатор оптический Scalance X208 6xRJ45 (10/100 Mbit/s) | шт | 3
500033718 | Коммутатор сетевой Ind Ethernet 8 X 10/100МБ/С RJ45, In AC 24V 6GK5108-0BA00-2AA | шт | 1
500030730 | Компаратор пороговый MCZ SC 0-20мА, пружинные клеммы №8227350000 ф."Weidmuller" | шт | 1
500159612 | Компаунд ЭПОВИН эпоксидный RAL1013 ТУ 2257-006-73351552-2004 | кг | 35
500046265 | Компенсатор холодного спая термопары 1794-CJC2 ф."Allen Bradley" | шт | 1
500045041 | Комплекс "Черный ящик" ИЯТЛ.656120.101 ДКЗБ НТЦ "ГОСАН" | шт | 1
500047203 | Комплект Logitech Desktop MK120 Black (клавиатоура+мышь) | шт | 1
500051532 | Комплект деталей SIVACON RU5:FRM-0000001358 ф."Siemens" | шт | 1
500046448 | Комплект для Vigi 4P № LV429214 ф."Schneider Electric" | шт | 2
500048856 | КОМПЛЕКТ ЗАЖИМОВ N22 (27) К ВА-5735 | шт | 1
500036331 | КОМПЛЕКТ ЗАЖИМОВ N3 К ВА-5739 (12болтов) | шт | 3
500087287 | КОМПЛЕКТ ЗАЖИМОВ N3 К ВА-5739 (12болтов) | шт | 2
500046115 | Комплект зажимов №1 (ВА57-39) | шт | 2
500048790 | Комплект из 12 проводов для AUX (3+1) № 1SDA051365R1 ф."ABB" | шт | 2
500048820 | Комплект из 2 проводов для SOR-UVR № 1SDA051367R1 ф."ABB" | шт | 2
500048813 | Комплект из 6 проводов для AUX (1+1) № 1SDA051366R1 ф."ABB" | шт | 2
500048849 | Комплект кабелей к ИН L=3м | шт | 5
500047363 | Комплект оборудования управления телеметрией (108-2*4520) | шт | 2
500032768 | Комплект разъема D-SUB 9 pin VS-09-SET-EMV №1689158 ф."Phoenix Contact" | шт | 4
500086549 | Комплект шасси 3Р | шт | 4
500045644 | Комплект элементов для батареи RBC 105 | шт | 4
500034870 | Компьютер портативный Dell Latitude D630 ИЯТЛ.466210.013 ДКЗК ф."Dell" | шт | 1
500045711 | Компьютерная розетка UAE RJ45, 2 разъёма, кат. 5e, экранированная 0230-0-0379 ф. | шт | 2
500140832 | Конвектор электрический 220В, 50Гц, 2кВт Spot E-3 2000 ф."Noirot" | шт | 2
500036246 | Конвертер TMA 2415D | шт | 30
500035053 | Конвертер звуковой DC 24 3SB19 02-2BN ф."Siemens" | шт | 1
500035809 | Конденсатор | шт | 2
500030827 | Конденсатор 100 мкФ 10%, 3 кВ DC B25655-A3107-J ф."Epcos" | шт | 7
500047075 | Конденсатор 100 мкФ 25В 6,3x11 B41828A5107M007 | шт | 60
500047073 | Конденсатор 100 мкФ 35В 6,3x11 B41828A7107M007 | шт | 30
500035786 | Конденсатор 1875 мкФ 10%, 2.6 кВ DC DKTFM524BSpez.4MZD0224C ф."AVX" | шт | 15
500044937 | Конденсатор MEB-100B-0.15мкф 5% | шт | 100
500143155 | Конденсатор К10-17б-50В-H50-0,1мкФ+/-50%-В, приемка "5" ОЖО.460.107 ТУ | шт | 90
500143153 | Конденсатор К10-17б-50В-H50-0,47мкФ+/-50%-В, приемка "5" ОЖО.460.107 ТУ | шт | 92
500048509 | Конденсатор К50-29-100В-22 мкФ ОЖО.464.181 ТУ | шт | 4
500048474 | Конденсатор К50-29-100В-47мкФ ОЖО.464.181 ТУ | шт | 5
500197947 | Конденсатор К50-29-16В-220мкф ОЖО.464.156ТУ | шт | 50
500197936 | Конденсатор К50-29-16В-22мкф ОЖО.464.156ТУ | шт | 50
500048494 | Конденсатор К50-29-63В-1000 мкФ ОЖО.464.181 ТУ | шт | 30
500197939 | Конденсатор К50-29-63В-1000мкф ОЖО.464.156ТУ | шт | 50
500197948 | Конденсатор К50-29-63В-10мкф ОЖО.464.156ТУ | шт | 100
500170648 | Конденсатор К50-29-63В-22мкФ-20+50% ОЖО.464.156 ТУ | шт | 50
500035792 | Конденсатор, Un=5000V DC, Un=4000V AC, Cn=10uF E62.R28-103CR0 ф."Electronicon" | шт | 59
500033890 | Кондуктометр 4 реле LF9648-3-2R-2R-4-00 ф."Martens" | шт | 7
500036249 | КОННЕКТОР HFBR-4503Z | шт | 110
500045659 | Коннектор SC-SM 0.9 | шт | 32
500034506 | Консоль с KVM-переключателем SMK580R-17 8 каналов, 17", TouchPad SMK580R-17 ф."A | шт | 1
500048855 | Контакт Iн.=1600 А,d=36 мм КПК-1600 КУЮЖ.685171.012 | шт | 119
500054570 | Контакт Iн.=1600 А,d=36 мм КПК-1600 ООО "Контакт Плюс" | шт | 8
500037778 | Контакт вилки обжимной | шт | 6500
500191996 | Контакт вспомогательный S800-AUX 2CCS800900R0011 ф."ABB" | шт | 2
500086426 | КОНТАКТ ВТЫЧНОЙ GSRD10 100 | шт | 18
500042671 | Контакт дополнит. с выдержкой времени на срабатывание 10...180 с, 1НО + 1НЗ LAD- | шт | 10
500046924 | Контакт дополнительный 1 H3 ZBE102 | шт | 5
500043201 | Контакт дополнительный 1 НО + 1 НЗ LAD-8N11 ф."Schneider Electric" | шт | 3
500086716 | Контакт дополнительный 1 НО, 2 НЗ | шт | 247
500044927 | Контакт дополнительный 1H3 | шт | 9
500033133 | Контакт дополнительный 2 НЗ LAD-N02 ф."Schneider Electric" | шт | 5
500046923 | Контакт дополнительный 2HO ZBE203 | шт | 10
500035276 | Контакт дополнительный 2НО 3SB34 03-0D ф."Siemens" | шт | 3
500030714 | Контакт дополнительный 4 НО LAD-N40 ф."Schneider Electric" | шт | 4
500031074 | Контакт дополнительный положения 1НО + 1НЗ 5SX9 100 ф."Siemens" | шт | 18
500031096 | Контакт дополнительный положения 2 НО 3RV1901-1F ф."Siemens" | шт | 2
500031062 | Контакт дополнительный срабатывания 1НО + 1НЗ 5SX9 200 ф."Siemens" | шт | 19
500044925 | Контакт дополнительный, 2H3 | шт | 12
500030669 | Контакт Н0 | шт | 28
500047932 | Контакт пластинчатый Iн = 1600 А, d = 36 мм КП 1600-36-01 ООО "ТЕРМА-ЭНЕРГО" | шт | 96
500037777 | Контакт розетки | шт | 6500
500037773 | Контакт розетки обжимной 1.5 мм2 8PT17897 ф."Siemens" | шт | 19000
500043921 | Контакт розеточный типа тюльпан Iн = 1600 А, d = 36 мм КР-36-1600 ООО "БалтСпецМ | шт | 5
500054936 | Контакт с пружиной 8PT2597 ф."Siemens" | шт | 2982
500191997 | Контакт сигнальный/вспомогательный S800-AUX/ALT 2CCS800900R0021 ф."ABB" | шт | 2
500087260 | КОНТАКТ ТИПА "ТЮЛЬПАН" Д.55 КР-55-01 | шт | 3
500043658 | КОНТАКТОР | шт | 3
500047384 | Контактор 160 А, 2з+2р ПМ12-160150 УХЛ4В. 220 В ТУ 3427-034-05758144-2007 | шт | 4
500033099 | Контактор 17А, 7.5кВт, 230В AC 3RT1025-1AP00 ф."Siemens" | шт | 1
500033542 | Контактор 185А, 90кВт, 110-127В AC/DC, 2НО+2НЗ 3RT1056-6AF36 ф."Siemens" | шт | 4
500030712 | Контактор 20 А, 4 пол., DC 220V LC1-D098MD ф."Schneider Electric" | шт | 3
500030702 | Контактор 20 А, AC 220 В, 2 НО+2 НЗ LC1-D098M7 ф."Schneider Electric" | шт | 8
500044929 | Контактор 20А 220В 3кВт, катушка управления 230В | шт | 18
500048953 | Контактор 20А, 11кВт, 220В DC, 2НО+2НЗ 3RT2526-1BM40 ф."Siemens" | шт | 1
500054979 | Контактор 225А, 110кВт, 220-240В, 2НО+2НЗ 3RT1064-6AP36 ф."Siemens" | шт | 2
500044225 | Контактор 25А 1НО+1Н3 LC1-D25BD | шт | 8
500033181 | Контактор 25А, 11кВт, 24В DC 3RT1026-1BB40 ф."Siemens" | шт | 28
500086650 | Контактор 50 А, 22 кВт, 220V DC, 2NO+2NC | шт | 5
500037136 | Контактор 5TT5 800-0 ф."Siemens" | шт | 4
500033152 | Контактор 65А, 30кВт, 230В AC, 2НО+2НЗ 3RT1044-1AP04 ф."Siemens" | шт | 2
500033479 | Контактор 9А, 4кВт, 230В AC, 1НО 3RT1016-1AP01 ф."Siemens" | шт | 22
500033148 | Контактор 9А, 4кВт, 230В AC, 2НО+2НЗ 3RT1023-1AP04 ф."Siemens" | шт | 5
500047685 | Контактор A9C22711 | шт | 1
500048979 | Контактор A9C22712 | шт | 4
500046746 | Контактор CNM 45 44, 220 V 50 Hz ф."RADE KONCAR" | шт | 4
500047226 | Контактор CNN 18 10, 220 V 50 Hz ф."RADE KONCAR" | шт | 8
500046215 | Контактор LC1D18MD | шт | 1
500045159 | Контактор LC1K0610M7 | шт | 3
500036019 | Контактор LC2-K0601M7 | шт | 1
500048445 | Контактор LP1K0610MD | шт | 1
500048302 | Контактор вакуумный 630А КВТ2-1,14-5/630 УХЛ2 ТУ 3426-002-07619636-2001 | шт | 4
500047498 | Контактор модульный 25А 4НО катушка 230В 004131 | шт | 15
500045687 | Контактор ПМ12-100150 УХЛ4А, 220 В ТУ 3427-034-05758144-2007 | шт | 2
500033355 | Контактор ПМУ, 300А, 220В,50Гц, 2НО+2НЗ PMU30022M ф."Schneider Electric" | шт | 2
500033166 | Контактор ПМУ, 9А, 220В,50Гц, 1 НО PMU0910M ф."Schneider Electric" | шт | 1
500086582 | Контакты male contacts | шт | 97
500035955 | Контакты вставные для монтажа на плате комплект 10 шт. 3RB1900-0B ф."Siemens" | шт | 919
500045695 | Контакты сигнализации №LV429287 ф."Schneider Electric" | шт | 1
500058311 | КОНТРГАЙКА G 1/2-B DIN 431 | шт | 50
500058226 | КОНТРГАЙКА GMP GL M40х1.5 | шт | 16
500013211 | КОНТРГАЙКА SKINDICHT PG 16 | шт | 324
500058227 | КОНТРГАЙКА SKINDICHT SM M63х1.5 | шт | 37
500036465 | КОНТРГАЙКА SKINDICHT SM PG 21 | шт | 65
500036451 | КОНТРГАЙКА SKINDICHT SM PG 29 | шт | 15
500036452 | КОНТРГАЙКА SKINDICHT SM PG 36 | шт | 16
500011713 | КОНТРГАЙКА SKINDICHT SM М 21х1.5 | шт | 23
500011714 | КОНТРГАЙКА SKINDICHT SM М 29х1.5 | шт | 8
500036480 | КОНТРГАЙКА SKINDICHT SM М 32х1.5 | шт | 55
500014387 | КОНТРГАЙКА SKINDICHT SM-M 32х1,5-52103040 | шт | 54
500014388 | КОНТРГАЙКА SKINDICHT SM-M 40х1,5-52103050 | шт | 142
500014389 | КОНТРГАЙКА SKINDICHT SM-M 50х1,5-52103060 | шт | 125
500011064 | КОНТРГАЙКА SKINTOP GMP GL 40х1.5 | шт | 8
500011716 | КОНТРГАЙКА SKINTOP GMP GL 50х1.5 | шт | 14
500159615 | Контргайка VMM PA M16 RAL7035, код: 85916 ф."Sormat" | шт | 64
500048668 | Контроллер МИР КТ-51М.151 ООО НПО "МИР" | шт | 1
500048705 | Контроллер последовательного интерфейса RS-232 Expresscard/34mm 1S, 1xCOM9 C-261 | шт | 1
500034680 | Контроллер узла сети ProfiBus DP/FMS (Slave), 12Мбод №750-303 ф."Wago" | шт | 8
500045449 | Концевая пластина ZAP/TW ZDK 2.5/3AN №1924910000 ф."Weidmuller" | шт | 32
500036230 | Концевой стопор | шт | 205
500048362 | Корзина ACR INV222-6.75 HV 502-222-315.HV ф."ELTEK VALERE" | шт | 1
500048358 | Корзина DCR PSR327-10.8 HV 102-327-408.HV01 ф."ELTEK VALERE" | шт | 2
500048350 | Корзина DDR PSC312-4.8 HV 202-320-408.00 ф."ELTEK VALERE" | шт | 2
500014869 | КОРОБ ПЕРФОРИРОВАННЫЙ 15Х40 Т1 СЕРЫЙ | шт | 252
500202827 | Короб перфорированный, серый RL6 15х30 код: 00672RL ф."DKC" | м | 28
500053690 | Коробка разветвительная JB-730 ф."CQR" | шт | 2
500047997 | Коробка распаячная для открытой проводки, Tусо, 150х110х70 мм, 10 вводов, IP55 67053 ЗАО "Рувинил" | шт | 24
500045662 | КОРОБКА РАСПРЕДЕЛИТЕЛЬНАЯ 190х140х70мм | шт | 30
500086594 | Корпус | шт | 18
500086634 | Корпус | шт | 16
500086593 | Корпус | шт | 16
500086633 | Корпус | шт | 8
500086602 | Корпус | шт | 14
500086592 | Корпус | шт | 10
500086622 | Корпус | шт | 2
500086620 | Корпус | шт | 4
500086601 | Корпус | шт | 8
500086621 | Корпус | шт | 2
500086617 | Корпус | шт | 4
500086616 | Корпус | шт | 6
500037683 | Корпус DB-9-G-MET 44-177-20 ф."ELFA" | шт | 4
500032580 | Корпус D-Sub: DN-9C №09670090425 ф."Harting" | шт | 11
500086573 | Корпус Han 42 DD | шт | 86
500045716 | корпус Q3336-450W Super Power Q3336-A11450W 2*SATA Black Silve | шт | 5
500047127 | Корпус ZALMAN Z9 PLUS MidiTower ATX черный | шт | 1
500037942 | Корпус в сборе 1 НО + 1 НЗ ZB4-BZ105 ф."Schneider Electric" | шт | 3
500086355 | КОРПУС ГЕЙЗЕР 10х1/2 | шт | 2
500086362 | КОРПУС ЗАМКА 1000-U134 | шт | 12
500086364 | КОРПУС ЗАМКА 1000-U45 | шт | 54
500086361 | КОРПУС ЗАМКА 1000-U691 | шт | 41
500086537 | КОРПУС КЛАПАННОЙ ГОЛОВКИ НАСОС V | шт | 1
500047814 | Корпус кнопочного поста пластмассовый, 1 аппарат 3SB38 01-0AA3 ф."Siemens" | шт | 8
500030693 | Корпус монтажный HC-B 16-AMQ-EMV 2 защелки №1642742 ф."Phoenix Contact" | шт | 20
500013593 | КОРПУС ПЛОСКИХ ТЯГ 208-9001 DIRAK | шт | 4
500030692 | Корпус сальниковый HC-B 16-TFQ-76/01STM32G-EMV 2 защелки, прямой отвод кабеля №1 | шт | 20
500043403 | Корпус со встроенным белым светодиодом АС 230В ZB4-BVM1 ф. Schneider Electric | шт | 2
500086360 | КОРПУС ФЯГ 60х60х195 | шт | 4
500047513 | Корпус электрический 2CPX036212R9999 | шт | 1
500086541 | КОСТЮМ ЖЕНСКИЙ С БРЮКАМИ ГРЕТА | шт | 30
500036764 | КП У3 фиксатор | шт | 29
500086987 | КПП-I-1000А КОНТАКТ ПЛОСКИЙ ПЛАСТИНЧАТЫЙ | шт | 1
500057631 | КРАН ШАРОВЫЙ КШ.П.Э 050.016-01 ДУ50 РУ16 | шт | 3
500060090 | КРАСИТЕЛЬ АНИЛИНОВЫЙ ЧЕРНЫЙ | кг | 5
500061764 | Краска Temalac FD 50 RAL2003 ф."Tikkurila" | кг | 528.2
500061766 | Краска Temalac FD 80 RAL9006 ф."Tikkurila" | кг | 487.4
500061763 | Краска Акрэм-Уретал RAL2003 ф."Эмлак" | кг | 230
500060489 | Краска АКРЭМ-УРЕТАЛ RAL5005.IV.У1 ТУ 2316-019-31953544-2001 | кг | 460
500061293 | Краска АКРЭМ-УРЕТАЛ RAL5017.IV.У1 ТУ 2316-019-31953544-2001 | кг | 380
500060060 | КРАСКА АКРЭМ-УРЕТАЛ RAL-5021 | кг | 715
500062230 | Краска Акрэм-Уретал RAL7042 ф."Эмлак" | кг | 75
500062229 | Краска Акрэм-Уретал RAL9016 ф."Эмлак" | кг | 365
500059870 | КРАСКА ТНПФ-01 ЧЕРНАЯ | кг | 1.8
500062193 | Краска трафаретная 45971-01/ТНПФ, черная ф."ТЗПК" | кг | 3
500054479 | Крепеж на DIN-рейку MOFU | шт | 4
500086374 | КРЕПЕЖ СТЯЖКИ ЗАЩЕЛКИВАЮЩИЙСЯ АРМ 6 | шт | 12000
500173351 | Крепеж стяжки код: AAM-20 ф."AVC" | шт | 100
500029984 | Крепеж стяжки код: APM-6 ф."AVC" | шт | 500
500055321 | КРЕПЕЖ СТЯЖКИ ПОД ВИНТ АТМ1 | шт | 3000
500051902 | Крепеж стяжки самоклеющийся код: 0 320 65 ф."Legrand" | шт | 100
500043715 | крепежные элементы | шт | 5
500047280 | Крепежные элементы 3VL9816-2AN10 | шт | 10
500170660 | КРЕПЛЕНИЕ ТРУБКИ DKS 51200 | шт | 1500
500010531 | Кронштейн 0687900000 FM 4 | шт | 60
500087398 | кросс W907-ST-8MM | шт | 1
500044260 | Кросс оптический R590, рэковый, 19", SC, 16 портов, одномод R590-1U-SC-16SМ-16UPS-1 ЗАО "ПТ Плюс" | шт | 1
500037031 | Кросс-коробка оптическая 8 розеток SC W502-01-SC-8mm OM2 ЗАО "ПТ Плюс" | шт | 1
500086305 | КРУГ 100 БРАЖ9-4 | кг | 59.4
500001206 | Круг 13; Ст А12к | кг | 81.36
500170470 | Круг 14; Ст А12к | кг | 96.5
500008505 | Круг 15; Ст А12к | кг | 49
500002303 | Круг 16; Ст 20 | кг | 75
500003296 | Круг 16; Ст 45 калибр. | кг | 133
500008504 | Круг 16; Ст А12к | кг | 37.38
500086301 | КРУГ 20 БРАЖМЦ | кг | 1
500005289 | Круг 20-В1 ГОСТ 2590-2006 12Х18Н10Т-б-Т ГОСТ 5949-75 | кг | 83.132
500008494 | Круг 25; Ст 45к | кг | 139
500193802 | Круг 25-h11 ГОСТ 7417-75 20-В-Н ГОСТ 1051-73 | кг | 175.12
500004606 | Круг 26; Ст А12 калибр. | кг | 262
500004762 | Круг 30; Ст 45 калибр. | кг | 34
500086303 | КРУГ 35 AISI304 КАЛИБР | кг | 31
500002507 | Круг 38; Ст 20 калибр. | кг | 93.5
500001207 | Круг 4; Ст А12к | кг | 183.5
500002424 | Круг 40; Ст 20 калибр. | кг | 62.274
500004659 | Круг 40; Ст А12 калибр. | кг | 90
500002506 | Круг 45; Ст 20 калибр. | кг | 50
500007653 | Круг 4-h11 ГОСТ 7417-75 А12-Н ГОСТ 1414-75 | кг | 63
500086298 | КРУГ 5 А12 КАЛИБ | кг | 8
500086299 | КРУГ 50 БРАЖ9 4 | кг | 4.5
500086300 | КРУГ 6 СТ30Х13 | кг | 1
500004670 | Круг 6; Ст 45 калибр. | кг | 26.58
500007805 | Круг 7-h11 ГОСТ 7417-75 А12-Н ГОСТ 1414-75 | кг | 2
500002307 | Круг 9; Ст А12 | кг | 286.9
500001706 | Круг В1-30 ГОСТ 2590-2006 Ст3пс-3ГП ГОСТ 535-2005 | кг | 63.2
500001707 | Круг В1-32 ГОСТ 2590-2006 Ст3пс-3ГП ГОСТ 535-2005 | кг | 100.14
500001471 | Круг В1-60 ГОСТ 2590-2006 20-3ГП-М1-ТО ГОСТ 1050-2013 | кг | 100.4
500037684 | Крышка AP MCZ1.5 8389030000 ф."Weidmuller" | шт | 77
500049328 | Крышка №09200165425 ф."Harting" | шт | 40
500054523 | Крышка блокировочная 800FAL01 | шт | 24
500032608 | Крышка боковая AP 16 2104.2 ф."Conta-Clip" | шт | 580
500032437 | Крышка боковая AP 35 2116.2 ф."Conta-Clip" | шт | 24
500032422 | Крышка боковая AP/SI-1 2046.2 ф."Conta-Clip" | шт | 863
500054511 | Крышка боковая AP/SI-2 2186.2 ф."Conta-Clip" | шт | 944
500086583 | Крышка боковая D-PIK 4 | шт | 40
500032708 | Крышка боковая ZAP 2,5/2A 3700.1 ф."Conta-Clip" | шт | 87
500032706 | Крышка боковая ZAP 2,5/2A 3700.2 ф."Conta-Clip" | шт | 35
500032711 | Крышка боковая ZAP 2,5/4A 3702.2 ф."Conta-Clip" | шт | 138
500032485 | Крышка боковая ZAP 4/2A 3703.2 ф."Conta-Clip" | шт | 20
500032675 | Крышка боковая ZAP 6/2A 3760.1 ф."Conta-Clip" | шт | 15
500086570 | Крышка боковая серая D-STTB 2.5/2P | шт | 50
500032514 | Крышка боковая серая D-UK 4/10 №3003020 ф."Phoenix Contact" | шт | 14
500032752 | Крышка боковая серая D-UT 2,5/1P №3047154 ф."Phoenix Contact" | шт | 168
500049326 | Крышка для кабельного кожуха Han 3 A №09200035421 ф."Harting" | шт | 90
500048248 | Крышка измерительная 1052080000 TCN 4TR POCON8 Weidmuller | шт | 5
500048252 | Крышка измерительная 1052180000 TCN 2TR POCON4 Weidmuller | шт | 3
500048769 | Крышка изолирующая высокая HTC T1 3 полюса № 1SDA051415R1 ф."ABB" | шт | 4
500032583 | Крышка концевая D-ST 2,5 №3030417 ф."Phoenix Contact" | шт | 9
500037034 | Крышка концевая D-UTTB 2,5/4, серая №3047293 ф."Phoenix Contact" | шт | 64
500049299 | Крышка концевая WAP 2.5-10 BL 1050080000 ф. "Weidmuller" | шт | 71
500086429 | КРЫШКА НА ЛОТОК 100 L3000 С ЗАЗЕМЛЕНИЕМ | м | 9
500086431 | КРЫШКА НА ЛОТОК 200 L3000 С ЗАЗЕМЛЕНИЕМ | м | 21
500086428 | КРЫШКА НА ЛОТОК 50 L2000 С ЗАЗЕМЛЕНИЕМ | м | 26
500048255 | Крышка рабочая 1052160000 SD ST 2TR POCON4 Weidmuller | шт | 3
500048250 | Крышка рабочая 1052170000 SD ST 4TR POCON8 Weidmuller | шт | 5
500086561 | Крышка разделительная WAP WTL | шт | 196
500046590 | Крышка торцевая 1− и 2−фазная 5ST2 155 ф."Siemens" | шт | 2
500032491 | Крышка торцевая КТ6У3 ТУ16-91ИГФР.687222.035ТУ | шт | 333
500037041 | Крышка торцевая оранжевая №280-306 ф."Wago" | шт | 23
500037027 | Крышка торцевая оранжевая №282-317 ф."Wago" | шт | 19
500037030 | Крышка торцевая оранжевая №284-302 ф."Wago" | шт | 4
500037049 | Крышка торцевая оранжевая №284-317 ф."Wago" | шт | 17
500054940 | Крышка фидера 8PT4768 ф."Siemens" | шт | 1004
500049372 | Крышка/разделитель 0117960000 | шт | 20
500030913 | КТ-6 У3 КРЫШКА ТОРЦЕВАЯ | шт | 61
500086745 | КУ-0112 01 У3 ВЫКЛЮЧАТЕЛЬ КНОПОЧН. | шт | 2
500045718 | Кулер Intel ORIGINAL-65W s1156 | шт | 5
500087266 | КХ-4 КРЫШКА ХОЛОСТАЯ | шт | 2
500203435 | Лак НЦ-62 красный | кг | 0.8
500057279 | Лак НЦ-62 ОСТ 6-10-391-74 | кг | 5.6
500182801 | Лакоткань ЛШМ-105-0,10 1С ТУ 16-90 И37.0012.002 ТУ | м2 | 111
500046964 | Лампа | шт | 30
500086708 | Лампа | шт | 10
500045356 | Лампа | шт | 30
500086704 | Лампа | шт | 1
500036234 | Лампа | шт | 1
500164919 | Лампа белая, 220 В AC СКЛ15.3-Б-3-220 ЕНСК.433137.015 ТУ | шт | 29
500188730 | Лампа Зеленая, 220 VAC/DC СКЛ12-Б-ЛМ-2-220 ЗАО "Протон-Импульс" | шт | 25
500046909 | Лампа зеленая, 220 В AC/DC СКЛ15.3-Л-2-220 ЕНСК.433137.015ТУ | шт | 89
500035162 | Лампа Красная СКЛ 15-КП-2-220 ЕНСК.433137.018ТУ | шт | 8
500046907 | Лампа красная, 220 В AC/DC СКЛ15.3-К-2-220 ЕНСК.433137.015ТУ | шт | 140
500037779 | ЛАМПА ЛЛ 14В ТL5 НЕ 14/840 G65 белая Philips | шт | 1
500057318 | ЛАМПА ЛЛ 36 ВТ TLD 36/33-640 G13 | шт | 14
500054264 | ЛАМПА ЛОН 60 ВТ А55 230В Е27 PHILIPS | шт | 2
500047839 | Лампа накаливания 60 Вт, 220 В, 50 Гц, Е27 Б215-225-60-1 ГОСТ2239-79 | шт | 4
500037381 | Лампа накаливания BA9s, 2 Вт, AC/DC 24 В 8 LM2T ALB024 ф."LOVATO Electric" | шт | 48
500047840 | Лампа накаливания местного освещения, 12 В, 40 Вт, E27 МО 12-40-1 ОАО "УЭЛЗ - СВ | шт | 3
500086719 | Лампа осветительная 230 В | шт | 30
500044945 | Лампа светодиоднаяСКЛ11-БМ-3-220 | шт | 10
500035142 | Лампа сигнальная белая, 24-230 В NEF 30-LDb/24-230V AC,DC ф."Promet" | шт | 1
500035032 | Лампа сигнальная белая, AC 230 В 3SB32 52-6AA60 ф."Siemens" | шт | 10
500046227 | Лампа сигнальная зеленая, 220 V AC СКЛ-1Б-Л-3-220 ЕНСК.433137.001 ТУ | шт | 62
500045605 | Лампа сигнальная зеленая, 24 V AC/DC СКЛ-1Б-Л-2-24 ЕНСК.433137.001 ТУ | шт | 8
500035106 | Лампа сигнальная зеленая, 24-230 В NEF 30-LDz/24-230V AC,DC ф."Promet" | шт | 6
500046226 | Лампа сигнальная красная, 220 V AC СКЛ-1Б-К-3-220 ЕНСК.433137.001 ТУ | шт | 70
500045607 | Лампа сигнальная красная, 24 V AC/DC СКЛ-1Б-К-2-24 ЕНСК.433137.001 ТУ | шт | 8
500086707 | Лампа сигнальная красная, AC 230 В | шт | 2
500035062 | Лампа сигнальная красная, AC/DC 24 В 3SB32 44-6BA20 ф."Siemens" | шт | 6
500035069 | Лампа сигнальная красная, DC 230 В XB5-AVM4 ф."Schneider Electric" | шт | 10
500048594 | Лампа сигнальная моноблочная №241 22, 24 В, зеленый ф."Legrand" | шт | 6
500049671 | Лампа сигнальная моноблочная зеленая, 230 В №0 241 42 ф."Legrand" | шт | 1
500143234 | Лампа СКЛ-11Б-Ж-2-24-В2 ЕНСК.433137.011ТУ | шт | 28
500143236 | Лампа СКЛ-11Б-Л-2-24-В2 ЕНСК.433137.011ТУ | шт | 26
500035134 | Лампа СКЛ-11-К-3-220 ЕНСК.433137.011ТУ | шт | 30
500035135 | Лампа СКЛ-11-Л-3-220 ЕНСК.433137.011ТУ | шт | 4
500188425 | Лампа СКЛ12.3-Б-КМ-3-220 ЕНСК.433137.012ТУ | шт | 54
500192943 | Лампа СКЛ12.3-Б-ЛМ-3-220 ЕНСК.433137.012ТУ | шт | 17
500046957 | Лампа СКЛ-14.А-КМ-2-220-П ЕНСК.433137.014ТУ | шт | 13
500035100 | Лампа СКЛ-14А-Ж-2-220 ЕНСК.433137.014ТУ | шт | 28
500037387 | Лампа СКЛ-14А-Ж-3-220 ЕНСК.433137.014ТУ | шт | 5
500035089 | Лампа СКЛ-14А-Ж-3-380-П ЕНСК.433137.014ТУ | шт | 5
500035153 | Лампа СКЛ-14А-К-3-220 ЕНСК.433137.014ТУ | шт | 46
500035088 | Лампа СКЛ-14А-К-3-380-П ЕНСК.433137.014ТУ | шт | 50
500035084 | Лампа СКЛ-14А-Л-2-220 ЕНСК.433137.014ТУ | шт | 30
500035154 | Лампа СКЛ-14А-Л-3-220 ЕНСК.433137.014ТУ | шт | 57
500046643 | Лампа СКЛ-14-Б-2-24 ЕНСК.433137.014 ТУ | шт | 15
500035045 | Лампа СКЛ-14Б-Б-2-220-П ЕНСК.433137.014ТУ | шт | 8
500143471 | Лампа СКЛ-14-БМ-2-24 ЕНСК.433137.014ТУ | шт | 19
500035130 | Лампа СКЛ-15.3Б-ЖП-2-220 ЕНСК.433137.015ТУ | шт | 1
500043251 | ЛБА01-2х8-003 СВЕТИЛЬНИК | шт | 27
500043255 | ЛБА-01-8-003 СВЕТИЛЬНИК | шт | 233
500014384 | Ленейка резьбовая (34561-363) | шт | 20
500000808 | ЛЕНТА 0,5х200 Л63 ДПРНТ | кг | 64
500000266 | ЛЕНТА 0.15Х22 ДПРПП М1 | кг | 220.6
500061238 | Лента ISOSEAL ME2411 0,09x20 ф."Isovolta" | м | 200
500062336 | ЛЕНТА ДВУХСТОРОННЯЯ КЛЕЙКАЯ 9529 12 МКМ | шт | 5
500057999 | ЛЕНТА ИЗОВОЛЬТА Н 0865 0.12Х25 | м | 50
500057282 | ЛЕНТА ЛПМК-Т 0.1Х200 | кг | 2.52
500055052 | ЛЕНТА ПОЛУПРОВОДЯЩАЯ иЗОВОЛЬТА 2709 0,24Х20 | м | 50
500047205 | лепесток заземления РМС2/6.3 | шт | 40
500036323 | ЛИНЕЙКА РЕЗЬБОВАЯ 34561-363 | шт | 20
500004990 | Лист 1,0 08пс оцинк. 140-ПС | кг | 1301.804
500000433 | Лист 2,5х600х1500 Л63м | кг | 10.5
500000120 | ЛИСТ 20 М1 Г/К | кг | 115
500000055 | ЛИСТ 25 М1 Г/К | кг | 100.5
500000814 | лист 4,0х600х1500 Л63 | кг | 30
500000142 | ЛИСТ 6 Л63 М | кг | 45.5
500207498 | Лист PLATE*3,0 EN 10088-2 X6CrNiMoTi17-12-2 EN 10028-7 | кг | 179.5
500000313 | ЛИСТ А5М 1,5 ГОСТ 21631-76 | кг | 31.45
500000160 | ЛИСТ А5М 2 ГОСТ 21631-76 | кг | 112.3
500000262 | ЛИСТ АМГ2М 4.0Х1200Х3000 | кг | 8
500003550 | Лист БТ-ПН-3 ГОСТ 19904-90 08Х18Н10-М3а ГОСТ 5582-75 | кг | 260.07
500162969 | Лист Д16АТ 10,0 ГОСТ 21631-76 | кг | 49.629
500161041 | Лист Д16АТ 6,0 ГОСТ 21631-76 | кг | 173.43
500175078 | Лист ДПРНМ 0,80 НД Л63 ГОСТ 2208-2007 | кг | 23.36
500000562 | Лист ДПРНМ 1,50 М3 ГОСТ 1173-2006 | кг | 116.74
500000009 | Лист ДПРХМ 2,00 НД Л63 ГОСТ 2208-2007 | кг | 43
500000374 | Лист Л63 0,5х600х1500 | кг | 58
500000375 | Лист Л63 30,0х600х1500 г/к | кг | 115
500086430 | ЛОТОК ПЕРФОРИРОВАННЫЙ 200х50 L3000 | м | 21
500086427 | ЛОТОК ПЕРФОРИРОВАННЫЙ 50х50 L2000 | м | 26
500000441 | ЛС59-1 квадрат латунный п/тв ПТ АВ 8 | кг | 328
500000059 | М1; 20 | кг | 40
500048947 | Мановакууметр ТМВ-521Р.00(-0,1-0,15MPa)G1/2.1.0 | шт | 2
500036286 | Манометр WIKA 232.30.100 0-100 бар G1/2 снизу | шт | 4
500032586 | Маркер клеммных блоков KLM 2 №0807575 ф."Phoenix Contact" | шт | 192
500045296 | маркировка 094.80.3 | шт | 329
500195037 | Маркировка CAB 3 для кабеля 0,5-1,5 мм2, черн./бел. код: 0 382 19 ф."Legrand" | шт | 1200
500194596 | Маркировка CAB 3 для кабеля 0,5-1,5 мм2, черн./желт. код: 0 382 70 ф."Legrand" | шт | 600
500195110 | Маркировка CAB 3 для кабеля 0,5-1,5 мм2, черн./желт. код: 0 382 71 ф."Legrand" | шт | 300
500194597 | Маркировка CAB 3 для кабеля 0,5-1,5 мм2, черн./желт. код: 0 382 72 ф."Legrand" | шт | 300
500194591 | Маркировка CAB 3 для кабеля 0,5-1,5 мм2, черн./желт. код: 0 382 73 ф."Legrand" | шт | 600
500195076 | Маркировка CAB 3 для кабеля 0,5-1,5 мм2, черн./желт. код: 0 383 07 ф."Legrand" | шт | 300
500195111 | Маркировка CAB 3 для кабеля 0,5-1,5 мм2, черн./желт. код: 0 383 08 ф."Legrand" | шт | 300
500195108 | Маркировка CAB 3 для кабеля 0,5-1,5 мм2, черн./желт. код: 0 383 10 ф."Legrand" | шт | 300
500195113 | Маркировка CAB 3 для кабеля 0,5-1,5 мм2, черн./желт. код: 0 383 12 ф."Legrand" | шт | 300
500195107 | Маркировка CAB 3 для кабеля 0,5-1,5 мм2, черн./желт. код: 0 383 13 ф."Legrand" | шт | 300
500195105 | Маркировка CAB 3 для кабеля 0,5-1,5 мм2, черн./желт. код: 0 383 21 ф."Legrand" | шт | 300
500195112 | Маркировка CAB 3 для кабеля 0,5-1,5 мм2, черн./желт. код: 0 383 23 ф."Legrand" | шт | 300
500194643 | Маркировка CAB 3 для кабеля 1,5-2,5 мм2, бел./голуб. код: 0 382 26 ф."Legrand" | шт | 1200
500194622 | Маркировка CAB 3 для кабеля 1,5-2,5 мм2, бел./желт. код: 0 382 24 ф."Legrand" | шт | 1200
500194956 | Маркировка CAB 3 для кабеля 1,5-2,5 мм2, бел./зелен. код: 0 382 25 ф."Legrand" | шт | 1200
500194621 | Маркировка CAB 3 для кабеля 1,5-2,5 мм2, бел./коричн. код: 0 382 21 ф."Legrand" | шт | 1200
500194592 | Маркировка CAB 3 для кабеля 1,5-2,5 мм2, бел./красн. код: 0 382 22 ф."Legrand" | шт | 1200
500194638 | Маркировка CAB 3 для кабеля 1,5-2,5 мм2, бел./оранж. код: 0 382 23 ф."Legrand" | шт | 1200
500194594 | Маркировка CAB 3 для кабеля 1,5-2,5 мм2, бел./сер. код: 0 382 28 ф."Legrand" | шт | 1200
500194957 | Маркировка CAB 3 для кабеля 1,5-2,5 мм2, бел./фиолет. код: 0 382 27 ф."Legrand" | шт | 1200
500194627 | Маркировка CAB 3 для кабеля 1,5-2,5 мм2, бел./черн. код: 0 382 20 ф."Legrand" | шт | 1200
500194959 | Маркировка CAB 3 для кабеля 1,5-2,5 мм2, черн./бел. код: 0 382 29 ф."Legrand" | шт | 1200
500194620 | Маркировка CAB 3 для кабеля 1,5-2,5 мм2, черн./желт. код: 0 382 83 ф."Legrand" | шт | 1800
500194595 | Маркировка CAB 3 для кабеля 1,5-2,5 мм2, черн./желт. код: 0 383 30 ф."Legrand" | шт | 300
500194634 | Маркировка CAB 3 для кабеля 1,5-2,5 мм2, черн./желт. код: 0 383 31 ф."Legrand" | шт | 300
500194633 | Маркировка CAB 3 для кабеля 1,5-2,5 мм2, черн./желт. код: 0 383 32 ф."Legrand" | шт | 300
500194629 | Маркировка CAB 3 для кабеля 1,5-2,5 мм2, черн./желт. код: 0 383 34 ф."Legrand" | шт | 600
500195116 | Маркировка CAB 3 для кабеля 1,5-2,5 мм2, черн./желт. код: 0 383 37 ф."Legrand" | шт | 300
500195036 | Маркировка CAB 3 для кабеля 1,5-2,5 мм2, черн./желт. код: 0 383 41 ф."Legrand" | шт | 600
500194618 | Маркировка CAB 3 для кабеля 1,5-2,5 мм2, черн./желт. код: 0 383 43 ф."Legrand" | шт | 300
500194635 | Маркировка CAB 3 для кабеля 1,5-2,5 мм2, черн./желт. код: 0 383 45 ф."Legrand" | шт | 600
500195117 | Маркировка CAB 3 для кабеля 1,5-2,5 мм2, черн./желт. код: 0 383 48 ф."Legrand" | шт | 300
500195102 | Маркировка CAB 3 для кабеля 1,5-2,5 мм2, черн./желт. код: 0 383 53 ф."Legrand" | шт | 300
500194645 | Маркировка CAB 3 для кабеля 4,0-6,0 мм2, бел./голуб. код: 0 382 36 ф."Legrand" | шт | 800
500194656 | Маркировка CAB 3 для кабеля 4,0-6,0 мм2, бел./желт. код: 0 382 34 ф."Legrand" | шт | 800
500194632 | Маркировка CAB 3 для кабеля 4,0-6,0 мм2, бел./коричн. код: 0 382 31 ф."Legrand" | шт | 800
500194637 | Маркировка CAB 3 для кабеля 4,0-6,0 мм2, бел./красн. код: 0 382 32 ф."Legrand" | шт | 800
500194628 | Маркировка CAB 3 для кабеля 4,0-6,0 мм2, бел./оранж. код: 0 382 33 ф."Legrand" | шт | 800
500194636 | Маркировка CAB 3 для кабеля 4,0-6,0 мм2, черн./желт. код: 0 382 93 ф."Legrand" | шт | 300
500194644 | Маркировка CAB 3 для кабеля 4,0-6,0 мм2, черн./желт. код: 0 383 60 ф."Legrand" | шт | 300
500194630 | Маркировка CAB 3 для кабеля 4,0-6,0 мм2, черн./желт. код: 0 383 61 ф."Legrand" | шт | 300
500194631 | Маркировка CAB 3 для кабеля 4,0-6,0 мм2, черн./желт. код: 0 383 62 ф."Legrand" | шт | 300
500195035 | Маркировка CAB 3 для кабеля 4-6 мм2, бел./зелен. код: 0 382 35 ф."Legrand" | шт | 800
500195033 | Маркировка CAB 3 для кабеля 4-6 мм2, бел./сер. код: 0 382 38 ф."Legrand" | шт | 800
500194958 | Маркировка CAB 3 для кабеля 4-6 мм2, бел./фиолет. код: 0 382 37 ф."Legrand" | шт | 800
500195034 | Маркировка CAB 3 для кабеля 4-6 мм2, бел./черн. код: 0 382 30 ф."Legrand" | шт | 800
500195106 | Маркировка CAB 3 для кабеля 4-6 мм2, черн./желт. код: 0 382 92 ф."Legrand" | шт | 300
500195032 | Маркировка CAB 3 для кабеля 4-6 мм2, черн./желт. код: 0 383 64 ф."Legrand" | шт | 600
500195100 | Маркировка CAB 3 для кабеля 4-6 мм2, черн./желт. код: 0 383 71 ф."Legrand" | шт | 300
500195031 | Маркировка CAB 3 для кабеля 4-6 мм2, черн./желт. код: 0 383 75 ф."Legrand" | шт | 900
500195109 | Маркировка CAB 3 для кабеля 4-6 мм2, черн./желт. код: 0 383 77 ф."Legrand" | шт | 300
500030664 | Маркировка SB 5/10 (1 полоска = 10 шильдиков) №2430.0 ф."Conta-Clip" | шт | 277
500044381 | Маркировка WMB 1-10 | шт | 10
500086606 | Маркировка WS 12/6 MC | шт | 9008
500194879 | Маркировка для кабеля Duplix (-) черн./желт. код: 0 384 43 ф."Legrand" | шт | 600
500194878 | Маркировка для кабеля Duplix (.) черн./желт. код: 0 384 41 ф."Legrand" | шт | 600
500194777 | Маркировка для кабеля Duplix (0) бел./черн. код: 0 384 00 ф."Legrand" | шт | 800
500194775 | Маркировка для кабеля Duplix (1) бел./коричн. код:0 384 01 ф."Legrand" | шт | 800
500194782 | Маркировка для кабеля Duplix (2) бел./красн. код: 0 384 02 ф."Legrand" | шт | 800
500194780 | Маркировка для кабеля Duplix (3) бел./оранж. код: 0 384 03 ф."Legrand" | шт | 800
500194779 | Маркировка для кабеля Duplix (4) бел./желт. код: 0 384 04 ф."Legrand" | шт | 800
500194884 | Маркировка для кабеля Duplix (5) бел./зелен. код: 0 384 05 ф."Legrand" | шт | 800
500194778 | Маркировка для кабеля Duplix (6) бел./син. код: 0 384 06 ф."Legrand" | шт | 800
500194876 | Маркировка для кабеля Duplix (7) бел./фиолет. код: 0 384 07 ф."Legrand" | шт | 800
500194877 | Маркировка для кабеля Duplix (8) бел./сер. код: 0 384 08 ф."Legrand" | шт | 800
500194776 | Маркировка для кабеля Duplix (9) черн./бел. код: 0 384 09 ф."Legrand" | шт | 800
500194642 | Маркировка для кабеля Duplix (A) черн./желт. код: 0 384 10 ф."Legrand" | шт | 600
500194781 | Маркировка для кабеля Duplix (E) черн./желт. код: 0 384 14 ф."Legrand" | шт | 600
500194880 | Маркировка для кабеля Duplix (L) черн./желт. код: 0 384 21 ф."Legrand" | шт | 600
500194773 | Маркировка для кабеля Duplix (N) черн./желт. код: 0 384 23 ф."Legrand" | шт | 600
500194875 | Маркировка для кабеля Duplix (R) черн./желт. код: 0 384 27 ф."Legrand" | шт | 600
500194640 | Маркировка для кабеля Duplix (В) черн./желт. код: 0 384 11 ф."Legrand" | шт | 600
500194774 | Маркировка для кабеля Duplix (Р) черн./желт. код: 0 384 25 ф."Legrand" | шт | 600
500194641 | Маркировка для кабеля Duplix (С) черн./желт. код: 0 384 12 ф."Legrand" | шт | 600
500187603 | Маркировка для клемм DEK 5/5 PLUS MC, 5 mm 1854490000 ф."Weidmuller" | шт | 150
500048786 | Маркировка для клемм ZBF 10, LGS:FORTL.ZAHLEN, 1-10 №0810009 ф."Phoenix Contact" | шт | 10
500049292 | Маркировка клемм DEK 5 FWZ 31-40 0523060031 ф."Weidmuller" | шт | 500
500049293 | Маркировка клемм DEK 5 FWZ 41-50 0523060041 ф."Weidmuller" | шт | 500
500049317 | Маркировка клемм DEK 5 FWZ 51-60 0523060051 ф."Weidmuller" | шт | 500
500049324 | Маркировка клемм DEK 5 FWZ 61-70 0523060061 ф."Weidmuller" | шт | 500
500049318 | Маркировка клемм DEK 5 FWZ 71-80 0523060071 ф."Weidmuller" | шт | 500
500049322 | Маркировка клемм DEK 5 FWZ 81-90 0523060081 ф."Weidmuller" | шт | 500
500045357 | Маркировка на клеммы КВН 3/21 2661.0 | шт | 1008
500046584 | Маркировочная полоса ZB 6/WH-100:UNBEDRUCKT 5060935 ф."Phoenix Contact" | шт | 83
500032591 | Маркировочная полоса ZB 6:SO/CMS №1050499 ф."Phoenix Contact" | шт | 40
500033007 | Маркировочные карточки SBS 6 1007222 ф."Phoenix Contact" | шт | 12
500047129 | Материнская плата ASUS SABERTOTH SATA3 | шт | 1
500045719 | Материнская плата BLKDH61DLB3 MB DL H61 BOX10 DDR3-1600 915114 INTEL | шт | 5
500086509 | МАЯК ОПТИКО АККУСТИЧЕСКИЙ LED. 24В AC/DC. ЖЕЛТЫЙ | шт | 1
500087402 | МДД10/4-200-18 | шт | 2
500087403 | МДД10/5-200-18 | шт | 2
500046369 | Медиаконвертер МT-PB-5324S-L2C | шт | 1
500036602 | Меркурий 233 ART-01 ROL Эл. счетчик | шт | 11
500036603 | Меркурий 233 ART-03 RL Эл. счетчик | шт | 7
500044829 | Металлический удерживающий зажим 094.71 ф."Finder" | шт | 2102
500170659 | МЕТАЛЛОРУКАВ 50 РЗ ЦА | м | 10
500086318 | МЕТАЛЛОРУКАВ Р3-ЦА-60 | м | 8
500054726 | Металлорукав Р3-Ц-Х-15 ТУ 22-2173-71 | м | 5
500036127 | Метран-150CD3(0-40кПа) 2 2 1 1 L3 AM5 EM S5 K12 | шт | 2
500048978 | Метран-150TG2(0-1 МПа) 2G 2 1 A M5EM S5 K12 PA | шт | 2
500042712 | Метран-150TG4(0...10МПа) 2G 21 A M5 EMS5 B1 K12 | шт | 2
500036261 | Метран-204-04-100-В-4-1-Н10-У1.1-ГП ТСМ | шт | 2
500054946 | Микропереключатель тестового положения 1 CO 8PT11049 ф."Siemens" | шт | 503
500036789 | Микросхема | шт | 30
500173283 | Микросхема 133ИЕ6 И63.088.023ТУ15/02 | шт | 10
500198013 | Микросхема 133ТМ2 (Au) Ге/И63.088.023.ТУ20 | шт | 2
500197913 | Микросхема 142ЕН3 (Au) бК0.347.098ТУ4 | шт | 10
500198014 | Микросхема 1554ИД7ТБМ АЕЯР.431200.182-10ТУ | шт | 10
500049804 | Микросхема 169АА1 И63.088.064 ТУ2 | шт | 11
500197914 | Микросхема 249ЛП1А (Au) ТТ0.343.000ТУ | шт | 9
500200042 | Микросхема 564КП2В (Au) бК0.347.064ТУ6/02 | шт | 10
500048315 | Микросхема К555ЛА3 | шт | 100
500199948 | Микросхема ОСМ564ЛА7В (Au) бК0.347.064ТУ1/02 | шт | 20
500199944 | Микросхема ОСМ564ЛН2В (Au) бК0.347.064ТУ2/02 | шт | 10
500199943 | Микросхема ОСМ564ЛП2В (Au) бК0.347.064ТУ12 | шт | 10
500200040 | Микросхема ОСМ564ПУ4В (Au) бК0.347.064ТУ7 | шт | 10
500200035 | Микросхема ОСМ564ТР2В (Au) бК0.347.064ТУ8 | шт | 10
500036492 | Модуль | шт | 3
500045707 | Модуль (110...240) В DC/AC 99.01.0.230.98 ф."Finder" | шт | 5
500054240 | модуль 99.02.0.024.99 | шт | 9
500033801 | Модуль IGBT FZ600R65KF1 ф."Eupec" | шт | 4
500048944 | Модуль SFP 1000 MBit/s, SM, LC GLC-BX-D ф."Cisco" | шт | 8
500048860 | Модуль SFP 1000 MBit/s, SM, LC GLC-ZX-SM-RGD ф."Cisco" | шт | 4
500048552 | Модуль SFP WDM SM 1550/1310 нм, SC, до 3 км SNR-SFP-W53-3 ф."XENPAK" | шт | 3
500048554 | Модуль SFP WDM SM 1550/1310 нм, SC, до 40 км SNR-SFP-W53-40 ф."XENPAK" | шт | 1
500086697 | Модуль автоматического регулирования 16 каналов, 8/16 AI, 16DI, 16 AO, DC 24 В | шт | 1
500046278 | Модуль аналогового вывода 4 AO, 24 В DC 1794-OF4IXT ф."Allen Bradley" | шт | 1
500086727 | Модуль батарей DC 24 B / 12 Ah | шт | 22
500030826 | Модуль батарей DC 24 B / 3,2 Ah 6EP1935-6MD11 ф."Siemens" | шт | 4
500086690 | Модуль ввода аналоговых сигналов EM231 4 дифференциальных входа | шт | 2
500030781 | Модуль ввода аналоговых сигналов SM 331 8 входов, оптическая изоляция 6ES7331-7KF02-0AB0 ф."Siemens" | шт | 30
500086684 | Модуль ввода аналоговых сигналов ЕМ231 RTD 2 входа | шт | 1
500034485 | Модуль ввода дискретных сигналов SM 321 16 DI DC 24 В 6ES7321-1BH02-0AA0 ф."Siemens" | шт | 2
500030778 | Модуль ввода дискретных сигналов SM 321 оптическая изоляция, 16 DI DC 24 В 6ES7321-7BH01-0AB0 ф."Siemens" | шт | 34
500086687 | Модуль ввода дискретных сигналов SM 421 16 DI DC 24...60 В | шт | 7
500034543 | Модуль ввода дискретных сигналов SM 421 16 дискр. входов DC 24 В 6ES7421-7BH01-0 ф."Siemens" | шт | 1
500034916 | Модуль ввода-вывода 6 AI дифференциальных, 2 AO, 2 DI, 2 DO ADAM-6024 ф."Advante | шт | 6
500034463 | Модуль ввода-вывода аналоговых сигналов EM235 4 входа, 1 выход 6ES7235-0KD22-0XA ф."Siemens" | шт | 20
500034578 | Модуль ввода-вывода дискретных сигналов 32 входа, 32 выхода 6ES7223-1BM22-0XA0 ф."Siemens" | шт | 5
500054242 | Модуль вывода аналоговых сигналов SM 332 4 выхода 16 бит, с разделением каналов | шт | 6
500086691 | Модуль вывода аналоговых сигналов SM 432 8 выходов, разрешение 13 бит | шт | 2
500034589 | Модуль вывода аналоговых сигналов SM 432 8 выходов, разрешение 13 бит 6ES7432-1H ф."Siemens" | шт | 1
500046031 | Модуль вывода дискретных сигналов 16 выходов 1794-OB16 ф."Allen Bradley" | шт | 1
500030786 | Модуль вывода дискретных сигналов SM 322 8 выходов с замыкающ. контактами реле 6 ф."Siemens" | шт | 51
500034457 | Модуль вывода дискретных сигналов SM 422 32 выхода DC 24 В/ 0.5 А 6ES7422-1BL00 ф."Siemens" | шт | 1
500046261 | Модуль дискретного ввода 16 DI, 24 В DC 1794-IB16XT ф."Allen Bradley" | шт | 2
500034707 | Модуль дискретного ввода 24 В DC, 4 вх. №750-402 ф."Wago" | шт | 5
500046276 | Модуль дискретного вывода 16 DO, 24 В DC 1794-OB16PXT ф."Allen Bradley" | шт | 1
500034567 | Модуль дискретного вывода 2х-канальный, переменного тока 230 В №750-517 ф."Wago" | шт | 2
500049469 | Модуль дискретного вывода МУ110-24.8Р ТУ 4217-016-46526536-2009 | шт | 1
500044608 | Модуль дифференциальный 25А, 30мА, 4пол. Vigi iC60 №A9V51425 ф."Schneider Electric" | шт | 3
500047067 | Модуль для одного АРМ Itrium | шт | 2
500047195 | Модуль дополнительного АРМ Itrium | шт | 1
500043545 | Модуль защиты от перенапряжения для измерительной техники RSU 24V 6A | шт | 28
500046263 | Модуль измерения температуры 8 RTD Input, 24 В DC 1794-IRT8XT ф."Allen Bradley" | шт | 1
500032951 | Модуль интерфейсный FKLM-D 9 SUB/S №2281128 ф."Phoenix Contact" | шт | 1
500030785 | Модуль интерфейсный IM 360 установка в базовый блок контроллера 6ES7360-3AA01-0AA0 ф."Siemens" | шт | 1
500086696 | Модуль интерфейсный передающий IM 460-1 с цепями питания DC 5 В, без К-шины | шт | 1
500086695 | Модуль интерфейсный приемный IM 461-1 c цепями питания, без К-шины | шт | 1
500086694 | Модуль коммуникационный CP 440 RS 422 / RS 485 (X.27) | шт | 1
500086686 | Модуль памяти C-PLUG 32 Мбайт, C-PLUG | шт | 3
500034528 | Модуль памяти EEPROM, 64 Кбайт 6ES7291-8GF23-0XA0 ф."Siemens" | шт | 1
500047130 | Модуль памяти Kingston DIMM 8GB KHX1866C9D3K2 | шт | 1
500037622 | Модуль питания 230VAC 4,5-12V | шт | 7
500034682 | Модуль подачи питания 24 В DC №750-610 ф."Wago" | шт | 2
500048811 | Модуль резервирования CP-A RU 40 А, 24 В DC 1SVR427071R0000 ф."ABB" | шт | 3
500037691 | Модуль релейный интерфейсный MCZ R 110 VDC, 1CO, 6A №8467470000 ф."Weidmuller" | шт | 60
500030724 | Модуль релейный интерфейсный MCZ R 230 VAC, 1CO, 6A 8237710000 ф."Weidmuller" | шт | 40
500030725 | Модуль релейный интерфейсный MCZ R 24 VDC, 1CO, 6A №8365980000 ф."Weidmuller" | шт | 6
500054354 | Модуль релейный интерфейсный MRS 24 VDC, 1CO 6A 8533640000 ф."Weidmuller" | шт | 47
500030718 | Модуль с RC-цепочкой 110/230 V AC M53 ф. "Relpol" | шт | 3
500044011 | Модуль свободных и сигнальных контактов для ВМ363 УХЛ3 | шт | 2
500048340 | Модуль свободных и сигнальных контактов МССК-2П-УХЛ3 ТУ 3421-040-05758109-2009 | шт | 18
500086653 | Модуль связи оптический OLM/G12 V3.1 1x RS485, 2 оптических порта | шт | 1
500030731 | Модуль связи оптический OLM/G12-1300 V4,0 1x RS485, 2 оптических порта 6GK1503-3 | шт | 10
500035957 | Модуль соединительный для AC типоразмер S3 3RA1941-1AA00 ф."Siemens" | шт | 1
500047559 | Модуль частотный 2-х входовый 1794-IJ2 ф."Allen Bradley" | шт | 1
500046267 | Модуль частотный 2-х входовый 1794-IJ2XT ф."Allen Bradley" | шт | 1
500030696 | Модуль электронных компонентов RSX-ADP №8022051001 ф."Weidmuller" | шт | 405
500046112 | монитор 24" PHILIPS 241E1SB/01 Black | шт | 1
500045098 | монитор Acer X223HQbd Black,1920x1080, Full HD, 20000:1, 300cd/m^2, DVI, 5ms | шт | 1
500054679 | Монитор NEC P221W 22" | шт | 1
500046616 | Монитор Sumsung S27A650D 27" | шт | 4
500048253 | Мост двухполюсный 1091670000 QV 2POL POGON Weidmuller | шт | 52
500033814 | Мост диодный 25 А, 1000 В KBPC2510 ф."WTE Power Semic." | шт | 21
500033821 | Мост диодный 36MB120A ф."IR" | шт | 2
500143196 | Мост диодный KBPC102 ф."International Rectifier" | шт | 78
500048249 | Мост трехполюсный 1091680000 QV 3POL POGON Weidmuller | шт | 10
500045674 | Мостик 2 полюсный FBRNI 2-5 N 3000175 | шт | 246
500086609 | Мостик соединительный VH 12/4.9/3.3 SAK6N | шт | 497
500032474 | Мостик соединительный WQV 2,5/10 1054460000 ф."Weidmuller" | шт | 490
500032475 | Мостик соединительный WQV 2,5/2 1053660000 ф."Weidmuller" | шт | 259
500043196 | Мостик соединительный WQV 2,5/3 1053760000 ф."Weidmuller" | шт | 180
500054519 | Мостик соединительный WQV 2,5/4 1053860000 ф."Weidmuller" | шт | 483
500032713 | Мостик соединительный WQV 6/2 1052360000 ф."Weidmuller" | шт | 34
500086605 | Мостик соединительный WQV 6/3 | шт | 67
500032854 | Мостик соединительный WQV 6/3 1054760000 ф."Weidmuller" | шт | 42
500086604 | Мостик соединительный WQV 6/4 | шт | 76
500045531 | Мостик соединительный ZQV 2,5N/5 1693830000 ф."Weidmuller" | шт | 22
500046494 | Мостик штекерный ZQV 2.5N/3 BLACK №1718090000 ф."Weidmuller" | шт | 29
500046502 | Мостик штекерный ZQV 2.5N/3 BLUE №1718000000 ф."Weidmuller" | шт | 109
500046509 | Мостик штекерный ZQV 2.5N/3 RED №1717910000 ф."Weidmuller" | шт | 56
500046508 | Мостик штекерный ZQV 2.5N/5 RED №1717930000 ф."Weidmuller" | шт | 5
500036619 | Моторный привод 3VL9400-3MQ00 ф."Siemens" | шт | 2
500031422 | Мотор-редуктор MT400 220В, 50Гц №32641 ф."Schneider Electric" | шт | 4
500049226 | Мощные резисторы HS25 22K F 60-328-35 | шт | 10
500036571 | МП1203 исп.1 Микропереключатель | шт | 23
500037818 | МП1205 исп.1 Микропереключатель | шт | 10
500037819 | МП2102 исп.3 Микропереключатель | шт | 19
500049151 | МПН Модуль подключения нагрузки | шт | 23
500016967 | Муфта вводная для металлорукова МВПнг 15 | шт | 92
500055824 | муфта вводная МВ 22 | шт | 5
500012060 | МУФТА КАБЕЛЬНАЯ КМ10 50 150 | компл | 13
500014312 | МУФТА КОНЦЕВАЯ QTII 92-ЕВ 62-1 50-150 КОМПЛЕКТ | шт | 2
500048713 | МУФТА МТОК-Б1/216-1КТ3645-К-44 | компл | 1
500037416 | Муфта ферритовая импеданс: 155 - 744 Ом, диам. кабеля 10,5 - 12,0 мм №7427122 ф. | шт | 24
500087338 | Мышь A4 Tech R7-70D-1 ОПТИЧЕСКАЯ БЕСПРОВОДНАЯ | шт | 1
500054678 | Мышь Logitech LX6 Cordless Optical Mous | шт | 3
500047187 | Мышь оптическая беспроводная | шт | 1
500059272 | НАБИВКА АП 31 8Х8 ММ | кг | 10
500046875 | Набор для монтажа KVM-консоли в 19-дюймовую стойку 2X-010G | шт | 3
500047520 | Набор калибровочный МЕТАН (№006468-914) | шт | 3
500183196 | Набор монтажный код: DK 7829.400 ф."Rittal" | шт | 8
500036263 | Нагреватель однопанельный инфракрасный ЛУЧ 13 | шт | 2
500044446 | Нагреватель окружающего воздуха 380В/3 фазные 50Гц 7кВт взрывозащищенные | шт | 5
500054235 | Нагреватель полупроводниковый HG 140 14007.0-00 ф."Stego" | шт | 15
500036262 | Нагреватель трубки НТ-0,4 | шт | 2
500011873 | НАКЛАДКА 1121-U23-6 | шт | 13
500013595 | НАКЛАДКА ЗАМКА 208-9302 DIRAK | шт | 4
500206802 | Накладка на стык для мини-плинтуса DLPlus код: 0 336 08 ф."Legrand" | шт | 19
500206804 | Накладка на стык крышки DLPlus код: 0 108 01 ф."Legrand" | шт | 25
500206838 | Накладка на стык профиля DLPlus код: 0 106 96 ф."Legrand" | шт | 25
500086527 | НАКЛЕЙКА ВЫХОД | шт | 23
500086529 | НАКЛЕЙКА ВЫХОД НАЛЕВО | шт | 12
500086528 | НАКЛЕЙКА ВЫХОД НАПРАВО | шт | 7
500048556 | Наклейка для карт 179925 | шт | 400
500050116 | Наконечник 25-6-8-М-Т2 ГОСТ 7386-80 | шт | 100
500016120 | Наконечник 4-6-3-М-УХЛЗ ГОСТ 7386-80 | шт | 1000
500050783 | Наконечник 50-12-11-М-Т2 ГОСТ 7386-80 | шт | 125
500055821 | Наконечник 6-6-4-М-УХЛ3 ГОСТ 7386-80 | шт | 20
500086381 | НАКОНЕЧНИК DIN 46234 М12х6 | шт | 951
500086380 | НАКОНЕЧНИК DIN 46234 М8х6 | шт | 98
500058326 | НАКОНЕЧНИК ВИЛОЧНЫЙ 0.5-1.0 | шт | 1400
500016945 | НАКОНЕЧНИК ВИЛОЧНЫЙ 0.5х1.0 М6 | шт | 2000
500015894 | НАКОНЕЧНИК ВИЛОЧНЫЙ 1.5-2.5 М3 | шт | 7900
500015897 | НАКОНЕЧНИК ВИЛОЧНЫЙ 1.5х2.5 М4 | шт | 7800
500015892 | НАКОНЕЧНИК ВИЛОЧНЫЙ 1.5х2.5 М5 | шт | 7050
500015893 | НАКОНЕЧНИК ВИЛОЧНЫЙ 1.5х2.5 М6 | шт | 750
500016944 | НАКОНЕЧНИК ВИЛОЧНЫЙ 4.0х6.0 М5 | шт | 2600
500187543 | Наконечник вилочный изолированный НВИ 1,5-5 красный ф."КВТ" | шт | 800
500054768 | Наконечник втычной изолированный 1,5 мм2, L=8 мм, красный, код: 51630 ф."Weitkowitz" | шт | 8000
500140859 | Наконечник втычной изолированный 2,5 мм2, L=18 мм, синий, код: 51346 ф."Weitkowitz" | шт | 400
500140902 | Наконечник втычной изолированный 4 мм2 L=18 мм серый код: 51352 ф."Weitkowitz" | шт | 1150
500140926 | Наконечник двойной изолированный 2х1,5 мм2 L=8 мм черный код: 51396 ф."Weitkowit | шт | 2500
500032718 | Наконечник диаметр отверстия 1 мм, серый HFBR-4503 ф."Agilent" | шт | 30
500032725 | Наконечник диаметр отверстия 1 мм, синий HFBR-4513 ф."Agilent" | шт | 30
500086436 | НАКОНЕЧНИК КАБЕЛЬНЫЙ 216-203 | шт | 600
500086435 | НАКОНЕЧНИК КАБЕЛЬНЫЙ 216-204 | шт | 2100
500086434 | НАКОНЕЧНИК КАБЕЛЬНЫЙ 216-322 | шт | 2700
500048351 | Наконечник кабельный AI-TWIN 2x10-14 RD 3201026 ф."Phoenix Contact" | шт | 100
500048347 | Наконечник кабельный AI-TWIN 2x6-14 YE 3201013 ф."Phoenix Contact" | шт | 100
500052350 | Наконечник кольцевой 0,5-1 мм2 под М3, код: 42012 ф."Weitkowitz" | шт | 1700
500012062 | НАКОНЕЧНИК КОЛЬЦЕВОЙ 0.5х1.0 М10 | шт | 3600
500013104 | НАКОНЕЧНИК КОЛЬЦЕВОЙ 0.5х1.0 М6 | шт | 1000
500012065 | НАКОНЕЧНИК КОЛЬЦЕВОЙ 0.5х1.0 М8 | шт | 4900
500010785 | НАКОНЕЧНИК КОЛЬЦЕВОЙ 1.5 М5 | шт | 650
500054763 | НАКОНЕЧНИК КОЛЬЦЕВОЙ 1.5-2.5 М3 | шт | 4900
500016118 | НАКОНЕЧНИК КОЛЬЦЕВОЙ 1.5х2.5 М12 | шт | 400
500054757 | НАКОНЕЧНИК КОЛЬЦЕВОЙ 1.5х2.5 М5 | шт | 23100
500012067 | НАКОНЕЧНИК КОЛЬЦЕВОЙ 1.5х2.5 М8 | шт | 1000
500054779 | НАКОНЕЧНИК КОЛЬЦЕВОЙ 10 М4 | шт | 100
500054777 | НАКОНЕЧНИК КОЛЬЦЕВОЙ 10 М8 | шт | 100
500052228 | Наконечник кольцевой 10 мм2 под М5, код: 13205 ф."Weitkowitz" | шт | 300
500052035 | Наконечник кольцевой 10 мм2 под М8, код: 13207 ф."Weitkowitz" | шт | 370
500010614 | НАКОНЕЧНИК КОЛЬЦЕВОЙ 2.5-10 | шт | 2200
500012068 | НАКОНЕЧНИК КОЛЬЦЕВОЙ 4х6 М10 | шт | 3300
500010527 | НАКОНЕЧНИК КОЛЬЦЕВОЙ 4х6 М4 | шт | 8100
500146575 | Наконечник кольцевой 50 мм2 под М6, код: 13281 ф."Weitkowitz" | шт | 56
500206423 | Наконечник кольцевой 95 мм2 под М10, код: 13236 ф."Weitkowitz" | шт | 76
500143512 | Наконечник кольцевой изолированный 150 мм2 под М32, желтый код: 51695 ф."Weitkow | шт | 13
500190027 | Наконечник кольцевой НКИ 2,5-5 ТУ 3424-001-59861269-2004 | шт | 1700
500047499 | НАКОНЕЧНИК МЕДНЫЙ ЛУЖЕНЫЙ 1,0-2,5 М4 | шт | 200
500010529 | НАКОНЕЧНИК МЕДНЫЙ ЛУЖЕНЫЙ 10 М5 | шт | 1044
500010534 | НАКОНЕЧНИК МЕДНЫЙ ЛУЖЕНЫЙ 10 М8 | шт | 387
500086372 | НАКОНЕЧНИК МЕДНЫЙ ЛУЖЕНЫЙ 150х12 М20 | шт | 68
500086378 | НАКОНЕЧНИК МЕДНЫЙ ЛУЖЕНЫЙ 185х2 М16 | шт | 78
500086371 | НАКОНЕЧНИК МЕДНЫЙ ЛУЖЕНЫЙ 240х16 | шт | 2
500086375 | НАКОНЕЧНИК МЕДНЫЙ ЛУЖЕНЫЙ 25х10 | шт | 68
500018061 | НАКОНЕЧНИК МЕДНЫЙ ЛУЖЕНЫЙ 35 М6 | шт | 38
500086373 | НАКОНЕЧНИК МЕДНЫЙ ЛУЖЕНЫЙ 35х2 М6 | шт | 25
500014452 | НАКОНЕЧНИК МЕДНЫЙ ЛУЖЕНЫЙ 50 М10 | шт | 34
500086377 | НАКОНЕЧНИК МЕДНЫЙ ЛУЖЕНЫЙ 6х10 | шт | 700
500086384 | НАКОНЕЧНИК МЕДНЫЙ ЛУЖЕНЫЙ 6х4 | шт | 116
500086382 | НАКОНЕЧНИК МЕДНЫЙ ЛУЖЕНЫЙ 6х5 | шт | 200
500086376 | НАКОНЕЧНИК МЕДНЫЙ ЛУЖЕНЫЙ 6х8 | шт | 115
500051707 | Наконечник НШВИ 1,5-8 ф."КВТ" | шт | 4000
500051701 | Наконечник НШВИ(2) 0,5-8 ф."КВТ" | шт | 2500
500051700 | Наконечник НШВИ(2) 0,75-8 ф."КВТ" | шт | 1300
500051698 | Наконечник НШВИ(2) 1,5-8 ф."КВТ" | шт | 1250
500012437 | НАКОНЕЧНИК ОТКРЫТЫЙ С ИЗОЛЯЦИЕЙ 4.0х6.0 М5 | шт | 1150
500045914 | Наконечник полюсный 3VL9 216-4ED30 ф."Siemens" | шт | 2
500031749 | Наконечник полюсный 3VL9 400-4ED30 ф."Siemens" | шт | 1
500035948 | Наконечник полюсный с увеличенным расстоянием между полюсам, для переднего присо | шт | 6
500016271 | НАКОНЕЧНИК ТМЛ 10-8-5 | шт | 600
500055833 | НАКОНЕЧНИК ТМЛ 25-10-8 | шт | 300
500014911 | НАКОНЕЧНИК ТМЛ 50-10-11 | шт | 476
500055837 | НАКОНЕЧНИК ТМЛ 50-12-11 | шт | 131
500014909 | НАКОНЕЧНИК ТМЛ 6-6-4 | шт | 566
500016339 | НАКОНЕЧНИК ШТЫРЕВОЙ ДВОЙНОЙ 0.5х10 | шт | 4600
500015527 | НАКОНЕЧНИК ШТЫРЕВОЙ ДВОЙНОЙ 0.5х8 | шт | 5400
500011116 | НАКОНЕЧНИК ШТЫРЕВОЙ ДВОЙНОЙ 10х14 | шт | 300
500015713 | НАКОНЕЧНИК ШТЫРЕВОЙ ДВОЙНОЙ 16 | шт | 4100
500011110 | НАКОНЕЧНИК ШТЫРЕВОЙ ДВОЙНОЙ 2х16 | шт | 75
500010784 | НАКОНЕЧНИК ШТЫРЕВОЙ ДВОЙНОЙ 6Х14 | шт | 5500
500017070 | НАКОНЕЧНИК ШТЫРЕВОЙ ОДИНАРНЫЙ 0.1-0.3х6 | шт | 3500
500017071 | НАКОНЕЧНИК ШТЫРЕВОЙ ОДИНАРНЫЙ 0.1-0.3х8 | шт | 3500
500017072 | НАКОНЕЧНИК ШТЫРЕВОЙ ОДИНАРНЫЙ 0.3-0.5х6 | шт | 3000
500017198 | НАКОНЕЧНИК ШТЫРЕВОЙ ОДИНАРНЫЙ 1.5х10 | шт | 4620
500011115 | НАКОНЕЧНИК ШТЫРЕВОЙ ОДИНАРНЫЙ 1.5х18 | шт | 16120
500011120 | НАКОНЕЧНИК ШТЫРЕВОЙ ОДИНАРНЫЙ 10-18 | шт | 100
500010370 | НАКОНЕЧНИК ШТЫРЕВОЙ ОДИНАРНЫЙ 1х10 | шт | 23700
500011117 | НАКОНЕЧНИК ШТЫРЕВОЙ ОДИНАРНЫЙ 35х25 | шт | 50
500010613 | НАКОНЕЧНИК ШТЫРЕВОЙ ОДИНАРНЫЙ 50х16 | шт | 3546
500011118 | НАКОНЕЧНИК ШТЫРЕВОЙ ОДИНАРНЫЙ 50х30 | шт | 100
500012882 | НАКОНЕЧНИК ШТЫРЕВОЙ ОДИНАРНЫЙ 70х10 | шт | 1250
500017775 | НАКОНЕЧНИК ШТЫРЕВОЙ ОДИНАРНЫЙ УДЛИНЕН. 16,0Х18 | шт | 150
500017200 | НАКОНЕЧНИК ШТЫРЕВОЙ ОДИНАРНЫЙ УДЛИНЕННЫЙ 0.75х10 | шт | 15200
500015889 | НАКОНЕЧНИК ШТЫРЕВОЙ ОДИНАРНЫЙ УДЛИНЕННЫЙ 1.5х18 | шт | 11700
500017059 | НАКОНЕЧНИК ШТЫРЕВОЙ ОДИНАРНЫЙ УДЛИНЕННЫЙ 1х12 | шт | 11350
500055081 | НАКОНЕЧНИК ШТЫРЕВОЙ ОДИНАРНЫЙ УДЛИНН. 6х18 | шт | 1400
500012264 | НАКОНЕЧНИК ШТЫРЕВОЙ С П. ИЗ 0.25х1.5х1.7х11.5 | шт | 200
500012270 | НАКОНЕЧНИК ШТЫРЕВОЙ С П. ИЗ 0.25х1.5х1.7х9 | шт | 200
500012272 | НАКОНЕЧНИК ШТЫРЕВОЙ С П. ИЗ 0.25х1.5х1.8х11 | шт | 400
500054947 | Направляющая часть 8PT12578 ф."Siemens" | шт | 729
500054948 | Направляющая часть 8PT12579 ф."Siemens" | шт | 678
500036318 | НАПРАВЛЯЮЩИЕ ДЛЯ ПЛАТ 160ММ 64560-001 | шт | 400
500086367 | НАСОС НМШ5-25 | шт | 4
500086535 | НАСОС РУЧНОЙ КРЫЛЬЧАТЫЙ К-1В | шт | 5
500030836 | Независимый расцепитель | шт | 6
500049425 | Независимый расцепитель AC 208...277 В 3VL9 800-1ST00 ф."Siemens" | шт | 1
500018426 | Ниппель нр/нр 2 1/2"х2" AISI 304 | шт | 27
500062287 | Нитка льняная 105 текс х 6 сл., маккей, невощенная ф."ТехТекстиль" | кг | 2
500062286 | Нитки 65лх, черные, бобины 2500 м ГОСТ 6309-93 | шт | 5
500058049 | Нить капроновая | шт | 3
500012809 | НОЖКА ПРИБОРНАЯ PW-CJ-2210 | шт | 46
500036236 | Ноутбук | шт | 1
500049045 | Обеспечение программное SIMOCODE ES 2007 PREMIUM 3ZS1312-6CC10-0YA5 ф."Siemens" | шт | 1
500035675 | Обогреватель Nimbus E120, 100 W, 110-240 V ф."DBK" | шт | 72
500019104 | Огнепреградитель ОП-100 АА УХЛ1 ТУ 3689-101-10524112-2007 | шт | 2
500049128 | Оголовок продувочной свечи Ду-25 | шт | 3
500143238 | Ограничитель 400 W, 30 A BZW04-28B ф."ST Microelectronics" | шт | 994
500086724 | Ограничитель перенапряжений 10 кВ | шт | 21
500035586 | Ограничитель перенапряжений 10 кВ ОПН-П/ЗЭУ-10/12.0/10/1УХЛ2 ТУ 3414-001-56227313-2003 | шт | 12
500035537 | Ограничитель перенапряжений 6кВ ОПН-П/ЗЭУ-6/7.2/10/550УХЛ2 ТУ 3414-001-56227313-2006 | шт | 15
500037951 | Ограничитель перенапряжений Iimp=24 кА, Imax=60 кА SPC3.0- 60 DS, №10185 ф."Hake | шт | 2
500086725 | Ограничитель перенапряжений нелинейный | шт | 3
500048105 | Ограничитель перенапряжений низковольтный iPRD20 20 кА/5 кА, 1P+N № A9L16672 ф." | шт | 3
500035509 | Ограничитель перенапряжений ОПНп-10/550/12 УХЛ2 ТУ 3414-002-15207362-2003 | шт | 8
500045160 | Ограничитель перенапряжения | шт | 3
500043828 | Ограничитель перенапряжения MP0AAE2 220В AC | шт | 18
500035550 | Ограничитель перенапряжения SPC1.0-90 DS,10 182 ЗАО"ХакельРос" | шт | 3
500035448 | Ограничитель перенапряжения SPC1.1-150 DS, 10 047 ЗАО "Хакель Рос" | шт | 7
500043626 | ограничитель перенапряжения SPC1.1-60KA | шт | 17
500035335 | Ограничитель перенапряжения SPC1.1-90 DS, 10 045 ЗАО "Хакель Рос" | шт | 4
500043627 | ограничитель перенапряжения SPC1-60KA | шт | 11
500035334 | Ограничитель перенапряжения SPC1-90 DS, 10 041 ЗАО "Хакель Рос" | шт | 1
500087190 | ОКБт-НГ-4-4-ST/PC-B-350-4-ST/PC ВИЛКА МНОГОВОЛОКОННАЯ | шт | 1
500045668 | ОНЦ-ВГ-4-5/16Р розетка | шт | 25
500046465 | оперативная память FL800D2U50-2G | шт | 1
500055523 | ОПЛЕТКА КАБЕЛЬНАЯ GTRVO 08 | м | 200
500009024 | ОПЛЕТКА КАБЕЛЬНАЯ GTRVO 10 | м | 200
500087004 | ОПНп-10/550/11,5 УХЛ2 ОГРАНИЧИТЕЛЬ ПЕРЕНАПРЯЖЕНИЯ | шт | 6
500046025 | ОПНп-10/550/12 УХЛ2 | шт | 6
500046763 | Оправа ОТУ №3 285/160 защитная, угловая | шт | 1
500036444 | Оптическа коробка настенная | шт | 13
500054229 | Оптическая кросс-коробка W502-ST-4mm ТУ 301400-002-50051126-06 | шт | 1
500054230 | Оптическая кросс-коробка W502-ST-8mm ТУ 301400-002-50051126-06 | шт | 2
500036443 | Оптический шнур для одномодового применения длина 2м | шт | 14
500036442 | Оптический шнур для одномодового применения длина 3м | шт | 12
500046272 | Оптопара PLC-OSC- 24DC/ 24DC/ 3RW №2980610 ф."Phoenix Contact" | шт | 4
500035763 | Оптопара PLC-OSC-24DC/48DC/100 №2966728 ф."Phoenix Contact" | шт | 4
500086648 | Опторазвязка DKO DKO 230 Vac/dc | шт | 30
500086659 | Опторазвязка DKO DKO 24 Vdc | шт | 10
500037946 | Опция для создания пользовательских архивов для Simatic WinCC версии V.6.2 6AV63 | шт | 2
500056068 | Органайзер для кабелей 19'' СВОТ24К | шт | 1
500184013 | Основание для колодок клеммных код: 0 048 11 ф."Legrand" | шт | 4
500205358 | Основание под хомут 14,6х22,5 мм код: 25497 ф."ДКС" | шт | 3310
500188881 | Основание под хомут 9,5х15 мм код: 25498 ф."ДКС" | шт | 500
500087254 | ОСНОВАНИЕ(ЕГИВ 745344.016) | шт | 10000
500058247 | ОТВЕРДИТЕЛЬ 38950 | кг | 18
500058248 | ОТВЕРДИТЕЛЬ 39/1184 | кг | 30
500057290 | Отвердитель 5600 4л | шт | 90
500043195 | Отвертка SD 0,6x3,5x100 №9008330000 ф."Weidmuller" | шт | 66
500034200 | Отвертка к болту заземления PHnr 3x150 ф."ABB" | шт | 2
500054508 | Отвертка неизолированная DB 0.8х4.0 | шт | 13
500054507 | Отвертка неизолированная SDB 0.5х3 | шт | 14
500086417 | ОТВОД 219.1х2 НЕРЖ. | шт | 13
500086418 | ОТВОД 219х9 НЕРЖ | шт | 1
500086410 | ОТВОД 26.9х2.3 ГОСТ 17375-01 | шт | 50
500086411 | ОТВОД 33.7х2.6 ГОСТ 17375-01 | шт | 110
500086412 | ОТВОД 33.7х3 СТ. 12Х18Н10Т | шт | 5
500086407 | ОТВОД 57х3 | шт | 28
500086523 | ОТВОД 90 160Х160 | шт | 2
500035478 | Охладитель RFP-S03C-454 ООО "КАСТ" | шт | 24
500087005 | П1Т1-1В С ПЕРЕКЛЮЧАТЕЛЬ | шт | 5
500086981 | П2П1Т-1 ЗВ ЗЕЛЕНАЯ КНОПКА | шт | 2
500086983 | П2П1Т-1 КВ КРАСНАЯ КНОПКА | шт | 3
500048176 | Пакетный переключатель 2 положения, 6 полюсов 4G10-100-U-R114 ЗАО "АПАТОР-ЭЛЕКТР | шт | 4
500010521 | ПАНЕЛЬ БОКОВАЯ 3U 175мм 24567-125 Schroff | шт | 16
500033039 | Панель для размещения реле на DIN рельс GUC11 ф."Relpol" | шт | 3
500054587 | Панель для размещения реле на DIN рельс GZТ4 ф."Relpol" | шт | 45
500010979 | ПАНЕЛЬ ЗАЩИТНАЯ 24561-041 | шт | 12
500048762 | Панель оператора 7", TFT, Touch screen, MPI/PROFIBUS DP, 12 MB, 6AV2124-0GC01-0A | шт | 1
500037709 | Панель оператора MP 277 10" 10.4" цветн. TFT дисплей, 640х480 точек, 64К цветов | шт | 6
500036630 | Панель оператора MP 277 10", сенсорная, 640x480 точек, без клавиатуры 6AV6643-0C ф."Siemens" | шт | 1
500034751 | Панель оператора OP 177B DP сенсорный дисплей, клавиатура 6AV6642-0DC01-1AX0 ф."Siemens" | шт | 1
500034454 | Панель оператора OP270-10 10.4" цветн. STN дисплей, 640х480точек, 256 цветов 6AV ф."Siemens" | шт | 1
500011089 | ПАНЕЛЬ ПЕРЕДНЯЯ 20846-098 С РУЧКОЙ ТИП 2 ЕМС 4НР SCHROFF | шт | 10
500011088 | ПАНЕЛЬ ПЕРЕДНЯЯ 30118-341 SCHOFF | шт | 10
500036319 | ПАНЕЛЬ ПЕРЕДНЯЯ 30807-481 | шт | 70
500036320 | ПАНЕЛЬ ПЕРЕДНЯЯ 30807-508 | шт | 15
500012241 | ПАНЕЛЬ ПЕРЕДНЯЯ 3U 4НР 1х9 WAY DC/O | шт | 6
500012240 | ПАНЕЛЬ ПЕРЕДНЯЯ С РУЧКОЙ ТИП 2 ЕМС 3U SCHROFF | шт | 5
500045637 | Панель установки модуля X50 | шт | 2
500061016 | Паста теплопроводящая несиликоновая HTC01K ф."Радиобокс" | кг | 8
500086337 | ПАТРОН Е.27Ф.001 | шт | 110
500086533 | ПАТРОН Е-27 | шт | 56
500087464 | Патрон фильтрующий 6.1101.000 | шт | 10
500087500 | Патч-корд SC/PC-ST/PC-BB-6 | шт | 2
500045399 | Патч-корд SC/UPC-SC/UPC-AA2-3 | шт | 4
500045398 | Патч-корд SC/UPC-ST/UPC-AA2-3 | шт | 4
500049161 | Патч-корд STP, Cat.6, 10 м PC-LPM-STP-RJ45-RJ45-C6-10M-GY ф."Hyperline" | шт | 8
500036041 | Патч-корд оптический 62,5/125, 2xST-Duplex, 1 м ST/PC-ST/PC-CC-1 ЗАО "ПТ Плюс" | шт | 2
500037733 | Патч-корд оптический 62,5/125, SС-SC-Duplex, 3 м SС/PC-SC/PC-CC-3 ЗАО "ПТ Плюс" | шт | 8
500037734 | Патч-корд оптический 62,5/125, SС-ST-Duplex, 3 м SC/PC-ST/PC-CC-3 ЗАО "ПТ Плюс" | шт | 8
500035874 | Патч-корд оптический одномодовый, 2м SC/UPC-ST/UPC-AA-2 ЗАО "ПТ Плюс" | шт | 2
500046374 | Патч-корд с колпачком 1м | шт | 4
500046375 | Патч-корд с колпачком 2м | шт | 4
500036313 | ПВ2-16 М3 исп.3 выключатель | шт | 17
500043511 | ПВД-1-6,3 У3 ПРЕДОХРАНИТЕЛЬ | шт | 69
500061493 | Пена монтажная Makroflex ф."Henkel" | шт | 167
500053748 | Перегородка PB100 для T1-T2-T3 1SDA051427R1 ф."ABB" | шт | 3
500168959 | Перегородка межполюсная код: 4 210 70 ф."Legrand" | шт | 2
500013679 | ПЕРЕГОРОДКА РАЗДЕЛИТЕЛЬНАЯ 004440 LEGRAND | шт | 1034
500206837 | Перегородка разделительная для кабель-каналов DLP код: 0 105 82 ф."Legrand" | м | 17
500046492 | Перегородка разделительная, синяя WAP 16+35 WTW 2.5-10 BL №1050180000 ф."Weidmuller" | шт | 7
500046833 | переключатели XB5AA21 | шт | 20
500036294 | Переключатель | шт | 64
500036295 | Переключатель | шт | 12
500036722 | Переключатель | шт | 4
500042623 | Переключатель | шт | 3
500036293 | Переключатель | шт | 8
500044928 | Переключатель | шт | 4
500035332 | Переключатель 1НО+1НЗ, 2 положения с фиксацией XB4-BD25 ф."Schneider Electric" | шт | 20
500035179 | Переключатель 2 положения, 1 полюс CA10 A220-600 FT2 ф."Kraus & Naimer" | шт | 47
500035233 | Переключатель 2 положения, 2 полюса CA10 A221-600 E ф."Kraus & Naimer" | шт | 2
500030807 | Переключатель 2 положения, 2 полюса CA10 A221-600 FT2 ф."Kraus & Naimer" | шт | 52
500035196 | Переключатель 2 положения, 3 полюса, без перемычек CA10 A722-600 FT2 ф."Kraus & | шт | 30
500035288 | Переключатель 2 положения, 3 полюса, блокировка ключом CA10 A222*E+S0 V760/ A2 E1 / 60 1 ф."Kraus & Naimer" | шт | 1
500049464 | Переключатель 2 положения, 4 полюса 4G25-92-U-R014 ЗАО "АПАТОР-ЭЛЕКТРО" | шт | 10
500035206 | Переключатель 2 положения, 5 полюсов CA10 A369-600 FT2 ф."Kraus & Naimer" | шт | 2
500048198 | Переключатель 2 положения, 7 полюсов 4G10-1089-U-R014 ЗАО "АПАТОР-ЭЛЕКТРО" | шт | 22
500046835 | переключатель 29450 | шт | 20
500035221 | Переключатель 3 положения , 2 полюса CA10-A211-600-FT2 ф."Kraus & Naimer" | шт | 6
500054301 | Переключатель 3 положения 3 полюса CA4 A250-600 FS2 ф."Kraus & Naimer" | шт | 1
500049155 | Переключатель 3 положения с возвратом в центральное, 1 полюс CG4-1 A214-600 FS2 | шт | 2
500035284 | Переключатель 3 положения с возвратом в центральное, 3 полюса CA10-A216-600-FT2 ф."Kraus & Naimer" | шт | 11
500035426 | Переключатель 3 положения с возвратом в центральное, 3 полюса CA4 A216-600 FS2 ф | шт | 2
500086714 | Переключатель 3 положения, 2 полюса, блокировка ключом | шт | 2
500035175 | Переключатель 3 положения, 3 полюса CA10-A212-600-FT2 ф."Kraus & Naimer" | шт | 39
500086715 | Переключатель 3 положения, 7 полюсов | шт | 2
500030805 | Переключатель 3 положения, с фиксацией 3SB35 00-2DA11 ф."Siemens" | шт | 20
500048591 | Переключатель 3SB2210-2DB01 ф."Siemens" | шт | 2
500045820 | Переключатель 3WL9111-0AH01-0AA0 ф."Siemens" | шт | 1
500049467 | Переключатель 4 положения, 8 полюсов 4G10-164-U-R014 ЗАО "АПАТОР-ЭЛЕКТРО" | шт | 31
500035219 | Переключатель 7 положений, 3 полюса CA10 A007-600 FT2 ф."Kraus & Naimer" | шт | 10
500046216 | Переключатель LADN10 | шт | 1
500049917 | Переключатель OMU2PBR 3-х позиционный NO+NO (1-0-2) 1SCA113958R1001 ф."ABB" | шт | 45
500045432 | Переключатель P9XSCD0K95 | шт | 2
500046834 | переключатель ZBE102 | шт | 20
500192210 | Переключатель вводно-распределительный 4 положения, 2 полюса CH10 A331-600 FT2 ф."Kraus & Naimer" | шт | 2
500044096 | Переключатель МУ/ДУ 3SB3000-2FA11 ф. "Siemens" | шт | 5
500044099 | Переключатель МУ/ДУ 3SB3110-2KA11 ф. "Siemens" | шт | 4
500045729 | Переключатель однополюсной 440 В DC, 4А | шт | 1
500047338 | Переключатель однополюсный на два направления, накладной монтаж, 10A, 250В, IP55 | шт | 2
500048175 | Переключатель пакетный 2 положения, 10 полюсов 4G10-62-U-R114 ЗАО "АПАТОР-ЭЛЕКТР | шт | 12
500048029 | Переключатель пакетный ПП53 16 1 021 1 УХЛ3 ТУ3424-009-32476017-2009 | шт | 2
500048345 | Переключатель пакетный ПП53 16 1 025 1 УХЛ3 ТУ3424-009-32476017-2009 | шт | 10
500045803 | Переключатель пакетный ПП53 16 1 047 1 УХЛ3 ТУ3424-009-32476017-2009 | шт | 3
500045790 | Переключатель пакетный ПП53-16 1 044 1 УХЛ3 ТУ3424-009-32476017-2009 | шт | 1
500047574 | Переключатель ПК16-12А2001 УХЛ3 ТУ 3424-012-03965790-2010 | шт | 2
500035359 | Переключатель ПК16-12И-3090У3 ТУ3428-012-03965790-98 | шт | 9
500035337 | Переключатель ПК16-12С-0102У3 ТУ3428-012-03965790-98 | шт | 1
500035358 | Переключатель ПК16-12С-2001У3 ТУ3428-012-03965790-98 | шт | 2
500037389 | Переключатель ПК16-12С-2024У3 ТУ3428-012-03965790-98 | шт | 2
500044139 | Переключатель ПК16-12С-3001У3 ТУ3428-012-03965790-98 | шт | 10
500036311 | Переключатель ПК16-12У-3122У3 ТУ3428-012-03965790-98 | шт | 9
500035411 | Переключатель ПК16-54С-2024У3 ТУ3428-012-03965790-98 | шт | 2
500048938 | Переключатель с индикатором 10А IP66 | шт | 2
500035271 | Переключатель с ключом 2 положения, 2 полюса CA10 A201 FT1+SOV750D/3c ф."Kraus & Naimer" | шт | 64
500037391 | Переключатель с ключом 2 положения, 4 полюса, крепление на DIN. CA10 A203-600 VE | шт | 2
500037932 | Переключатель с подсветкой красный, 1НО+1НЗ, 24 В AC/DC XB4-BW34B5 ф."Schneider | шт | 3
500048364 | Переключатель статический STS207-230/230HV 601-070-715.00 ф."ELTEK VALERE" | шт | 1
500045676 | Перемычка "гребень" 10-пров. св. серая, изолированная 2002-410 ф."Wago" | шт | 8
500045685 | Перемычка "гребень" 2-пров. св. серая, изолированная 2002-402 ф."Wago" | шт | 13
500045680 | Перемычка "гребень" 3-пров. 2002-403 ф."Wago" | шт | 4
500045706 | Перемычка "гребень" 4-пров. св. серая, изолированная 2002-404 ф."Wago" | шт | 21
500045712 | Перемычка "гребень" 5-пров. св. серая, изолированная 2002-405 ф."Wago" | шт | 23
500044858 | Перемычка 6 конт. | шт | 200
500032611 | Перемычка AQI 2/50 2763.2 ф."Conta-Clip" | шт | 222
500030695 | Перемычка AQI 2/95 2765.2 ф."Conta-Clip" | шт | 6
500042427 | Перемычка AQI 3/8/11 2068.0 ф."Conta-Clip" | шт | 34
500048243 | Перемычка FBS 2-16 3005963 ф."Phoenix Contact" | шт | 16
500054497 | Перемычка Q 10 2022.0 ф."Conta-Clip" | шт | 4
500170583 | Перемычка Q 2 №2257.0 ф."Conta-Clip" | шт | 8
500047062 | Перемычка Q 3 2020.0 ф."Conta-Clip" | шт | 34
500047695 | Перемычка Q 3 2113.0 ф."Conta-Clip" | шт | 10
500032650 | Перемычка Q 3 2165.0 ф."Conta-Clip" | шт | 56
500032973 | Перемычка Q 3 2568.0 ф."Conta-Clip" | шт | 877
500046905 | Перемычка Q 4 2021.0 ф."Conta-Clip" | шт | 1
500032974 | Перемычка Q 4 2569.0 ф."Conta-Clip" | шт | 125
500045761 | Перемычка Q3 2061.0 ф."Conta-Clip" | шт | 98
500032466 | Перемычка QI 10 2743.2 ф."Conta-Clip" | шт | 441
500054521 | Перемычка QI 10 2753.2 ф."Conta-Clip" | шт | 134
500054487 | Перемычка QI 2 2740.2 ф."Conta-Clip" | шт | 434
500032607 | Перемычка QI 3 2741.2 ф."Conta-Clip" | шт | 8
500032663 | Перемычка QI 3 2751.2 ф."Conta-Clip" | шт | 57
500030673 | Перемычка QI 4 2742.2 ф."Conta-Clip" | шт | 1175
500054495 | Перемычка ZQI 2.5/2 | шт | 500
500187625 | Перемычка ZQV 35/2 1739700000 ф."Weidmuller" | шт | 40
500048760 | Перемычка винтовая SB 3-8-T, трехвыводная №3026492 ф. "Phoenix Contact" | шт | 6
500046581 | Перемычка для реле 095.18 ф."Finder" | шт | 62
500048233 | Перемычка коммутационная, полюсов: 10 SB 10-8-T SO 3026395 ф."Phoenix Contact" | шт | 8
500048305 | Перемычка ПП1 ТУ16-91ИГФР.687222.035ТУ | шт | 4
500032584 | Перемычка штекерная FBS 20-6 №3030365 ф."Phoenix Contact" | шт | 3
500032636 | Перемычка штекерная FBS 2-6 №3030336 ф."Phoenix Contact" | шт | 1
500037035 | Перемычка штекерная FBS 50-5, красная №3038930 ф."Phoenix Contact" | шт | 28
500048408 | Перемычка штекерная красная FBS 3-8 №3030297 ф."Phoenix Contact" | шт | 6
500032891 | Перемычка штекерная красная FBST 500-PLC RD, PI-EX №2966786 ф. "Phoenix Contact" | шт | 18
500086524 | ПЕРЕХОД 160Х160/160 | шт | 1
500086522 | ПЕРЕХОД 245Х245/160Х160 | шт | 1
500160969 | Переходник AST25/15Q код: 2CDL200000R2515 ф."ABB" | шт | 6
500058142 | ПЕРЕХОДНИК SILVYN 511-G M32x1.5-1" | шт | 8
500058143 | ПЕРЕХОДНИК SILVYN 511-G M63x1.5-2" | шт | 4
500036867 | Переходник на DIN-рейку №28040 ф."Schneider Electric" | шт | 21
500044867 | Переходник на DIN-рейку №29305 ф."Schneider Electric" | шт | 24
500086632 | Переходник разъем-гофра | шт | 6
500086631 | Переходник разъем-гофра | шт | 10
500012439 | ПЕТЛЯ 1006-U1 | шт | 37
500012133 | ПЕТЛЯ 1054-U1 | шт | 602
500026682 | Петля 10х65 с шайбой ф."Тацит" | шт | 176
500015067 | ПЕТЛЯ H95007А | шт | 120
500086357 | ПЕТЛЯ №1 ГОСТ 16561-76 | шт | 822
500027241 | Петля гаражная 16х120 мм шайба код: 12150 ф."Санрикс" | шт | 116
500109708 | Петля код: TS 8800.020 ф."Rittal" | шт | 32
500086403 | ПЕТЛЯ РОЯЛЬНАЯ L 200.019 | шт | 499
500086404 | ПЕТЛЯ РОЯЛЬНАЯ L 260.019 | шт | 488
500086405 | ПЕТЛЯ РОЯЛЬНАЯ L 310.019 | шт | 495
500087019 | ПК16-11 А2002 ПЕРЕКЛЮЧАТЕЛЬ | шт | 1
500087006 | ПК16-12 А2001 У3 ПЕРЕКЛЮЧАТЕЛЬ | шт | 1
500087007 | ПК16-12 Ж1203 ПЕРЕКЛЮЧАТЕЛЬ | шт | 1
500087008 | ПК16-12 И0103 Т3 ПЕРЕКЛЮЧАТЕЛЬ | шт | 1
500036737 | ПК16-12 С0102 ПЕРЕКЛЮЧАТЕЛЬ | шт | 3
500036182 | ПК16-12 С2024 У3 ПЕРЕКЛЮЧАТЕЛЬ | шт | 6
500045352 | ПК16-12 С2028 ПЕРЕКЛЮЧАТЕЛЬ | шт | 5
500045353 | ПК16-12 С3030 У3 ПЕРЕКЛЮЧАТЕЛЬ | шт | 5
500043238 | ПК16-12 У3122 ПЕРЕКЛЮЧАТЕЛЬ | шт | 2
500054316 | ПК16-12С0102 ПЕРЕКЛЮЧАТЕЛЬ | шт | 1
500054317 | ПК16-12С2001 ПЕРЕКЛЮЧАТЕЛЬ | шт | 2
500045354 | ПК25Б ПЕРЕКЛЮЧАТЕЛЬ_ | шт | 1
500030953 | ПКЛ-11 04 ПРИСТАВКА | шт | 5
500030954 | ПКЛ-11 04А 220В 50ГЦ ПРИСТАВКА | шт | 8
500044500 | ПКЛ-11 УХЛ4 ПРИСТАВКА | шт | 22
500043139 | ПКЛ-11.04AAT ПРИСТАВКА | шт | 4
500087082 | ПКЛ-22 04А АЭС ПРИСТАВКА | шт | 3
500044963 | ПКЛ-22 УХЛ4 Б | шт | 5
500087067 | ПКН-001-10 У3 ПРЕДОХРАНИТЕЛЬ | шт | 11
500036779 | ПКТ ХСХ-VK-10/12-125-50УЗ | шт | 7
500087078 | ПКТ-101-10-8-31.5А У3 ПРЕДОХРАНИТЕЛЬ | шт | 6
500087070 | ПКТ-103-10-80-20У3 ПРЕДОХРАНИТЕЛЬ | шт | 23
500043601 | ПКТ104-3-315-40 УЗ Предохранитель | шт | 12
500087079 | ПКТХСХ-VV-10/12-6-50 У3 ПРЕДОХРАНИТЕЛЬ | шт | 12
500047101 | Плавкая вставка PV22 50A gG № 06750 ф."OEZ" | шт | 8
500043803 | Плавкая вставка Un 500V AC/250 V DC OEZ 18271 PV22 125A gG | шт | 6
500043805 | Плавкая вставка Un 500V AC/250 V DC OEZ 6754 PV22 80A gG | шт | 4
500054253 | Плавкая вставка ПВД-I-1У3 ТУ16-522.112-74 | шт | 45
500158319 | Планка | шт | 8
500048241 | Планка маркировочная ZB16,3:UNPRINTED 0820222 ф."Phoenix Contact" | шт | 2
500060750 | Пластина 1Н-I-ТМКЩ-С-2 ГОСТ 7338-90 | кг | 23.8
500015901 | ПЛАСТИНА 2Н-1-ТМКЩ-М 1.5 | кг | 10
500165827 | Пластина 2Н-I-МБС-С-2 ГОСТ 7338-90 | кг | 3.32
500061172 | Пластина 2Н-I-ТМКЩ-Т-2 ГОСТ 7338-90 | кг | 14.4
500061994 | Пластина 2Ф-I-ТМКЩ-С-6 ГОСТ 7338-90 | кг | 2.6
500043211 | Пластина защитная STR 5 S 1631940000 ф."Weidmuller" | шт | 338
500053491 | Пластина концевая PAP 2.5/4/4AN 1896320000 ф."Weidmuller" | шт | 500
500053492 | Пластина концевая PAP PTR2.5/4/4AN 1934700000 ф."Weidmuller" | шт | 32
500187668 | Пластина концевая WAP WTL 6/1 EN 1957710000 ф."Weidmuller" | шт | 16
500046495 | Пластина концевая ZAP/TW 1 №1608740000 ф."Weidmuller" | шт | 37
500045446 | Пластина концевая ZAP/TW 1 OR №1608760000 ф."Weidmuller" | шт | 160
500045438 | Пластина концевая ZAP/TW 3 №1608800000 ф."Weidmuller" | шт | 90
500045450 | Пластина концевая ZAP/TW ZDU/ZPE 2.5N/4AN №1933810000 ф."Weidmuller" | шт | 20
500048179 | Пластина разделительная ATP-ST4 3030721 ф."Phoenix Contact" | шт | 4
500048245 | Пластина разделительная ATP-URTK/SP 0311139 ф."Phoenix Contact" | шт | 474
500032478 | Пластина разделительная WTW 2,5-10 1050100000 ф."Weidmuller" | шт | 12
500036026 | Пластина торцевая | шт | 89
500047002 | Пластина торцевая 280-314 ф."Wago" | шт | 16
500054476 | Пластина торцевая и разделительная 1.5мм ф.Wago | шт | 38
500045678 | Пластина торцевая и разделительная на 4 проводника, серая 2002-1491 ф."Wago" | шт | 14
500045598 | Пластина торцевая оранжевая 870-574 ф."Wago" | шт | 4
500036612 | Пластина торцевая оранжевая Серия 283 283-317 ф."Wago" | шт | 45
500143209 | Пластина торцевая серая 254-100 ф."Wago" | шт | 76
500048126 | Пластина торцевая серая Серия 280 280-308 ф."Wago" | шт | 25
500032571 | Пластина торцевая серая Серия 281 281-311 ф."Wago" | шт | 50
500036028 | Пластина торцевая_ | шт | 50
500060785 | Пластина Ф-4 1 первый сорт ТУ 6-05-810-88 | кг | 50
500046922 | Пластина фиксирующая ZB4BZ009 | шт | 5
500035412 | Пластмассовый корпус 800F-1PM ф."Rockwell Automation" | шт | 4
500048672 | Плата диагностики ELCART-0047 [8482C] | шт | 1
500034495 | Плата интерфейса 2xRS-422/485 PCI-1602B-AE ф."Advantech" | шт | 2
500050276 | Плата размножения сигналов PR/TEL-220-03А ф."Таврида электрик" | шт | 2
500060330 | ПЛЕНКА ДЛЯ ЛАЗЕРНОГО ПРИНТЕРА LOMOND 0707411 (ПРОЗРАЧНАЯ) А4 | шт | 600
500007122 | Пленка самоклеящаяся белая А4 для лазерных принтеров ф."Lomond" | шт | 540
500140997 | Пленка фототехническая AGFA Allianct Camera CE 30х40 ф."Agfa-Gevaert Group" | шт | 100
500160977 | Плетенка луженая медная ПМЛ 4х5 ТУ 4833-002-08558606-95 | м | 224
500086479 | ПЛЕТЕНКА ПМЛ 30х40 | м | 450
500000571 | Плита АМг3 20 ГОСТ 17232-99 | кг | 52.385
500164878 | Плита АМг6 70 ГОСТ 17232-99 | кг | 750
500053731 | Площадка самоклеющаяся 20х20 под хомуты код: SQ0516-0001 ф."TDM" | шт | 900
500162180 | ПЛОЩАДКА САМОКЛЕЮЩАЯСЯ 28х28 | шт | 1800
500015068 | ПЛОЩАДКА УСТАНОВОЧНАЯ | шт | 120
500036120 | ПМ12-010200 УХЛ4 В 220В (2з+1р) РТТ5-10-1 (4А) ПУСКАТЕЛЬ | шт | 4
500036371 | ПМ12-010600 УХЛ4 В 220В (4з+2р) РТТ5-10-1 (1,0А) ПУСКАТЕЛЬ | шт | 14
500036372 | ПМ12-010600 УХЛ4 В 220В (4з+2р) РТТ5-10-1 (2,0А) ПУСКАТЕЛЬ | шт | 1
500036122 | ПМ12-010600 УХЛ4 В 220В (4з+2р) РТТ5-10-1 (4А) ПУСКАТЕЛЬ | шт | 3
500036123 | ПМ12-025200 УХЛ4 В 220В (1з) РТТ131 (10А) ПУСКАТЕЛЬ | шт | 4
500036124 | ПМ12-025601 УХЛ4 В 220В (4з+6р) РТТ131 (10А) ПУСКАТЕЛЬ | шт | 1
500046974 | ПМ12-040200 УХЛ4А 220В 50ГЦ 12,5А 2з1р МАГНИТНЫЙ ПУСКАТЕЛЬ | шт | 1
500036125 | ПМ12-063201 УХЛ4 В 220В (2з+2р) РТТ231 (32А) вар.A ПУСКАТЕЛЬ | шт | 5
500087080 | ПМЛ-1100 0*4А 220В МАГНИТНЫЙ ПУСКАТЕЛЬ | шт | 3
500044392 | ПМЛ-1160М 10А 220В УХЛ4Б ПУСКАТЕЛЬ | шт | 3
500087084 | ПМЛ-2101 0*4А 220В АЭС МАГНИТНЫЙ ПУСКАТЕЛЬ | шт | 5
500044393 | ПМЛ-2160М 25А 220В УХЛ4Б ПУСКАТЕЛЬ | шт | 1
500087081 | ПМЛ-4100 0*4Б 380В 50ГЦ МАГНИТНЫЙ ПУСКАТЕЛЬ | шт | 1
500044394 | ПМЛ-4160М 63А 220В УХЛ4Б ПУСКАТЕЛЬ | шт | 6
500044962 | ПМЛ-7101 О*4В 220В Пускатель | шт | 2
500037277 | Повторитель RS485 до 12 МБИТ/С, для сетей PROFIBUS/MPI 6ES7972-0AA01-0XA0 ф."Siemens" | шт | 12
500086656 | Повторитель токовый PI-Ex-RPSS-I/I 0(4)...20мА, 2-3 проводные соед-я, Ex | шт | 14
500061957 | Поглотитель влаги силикагелевый ПВС-250 ф."НПГ Аква-Венчур" | шт | 155
500013943 | ПОДШИПНИК 80203 | шт | 29
500086440 | ПОДШИПНИК GIR 10 UK | шт | 85
500086439 | ПОДШИПНИК SI 10 C | шт | 2
500196446 | Покрытие АРМОКОТ F100 RAL7004 ТУ 2312-009-23354769-2008 | кг | 10
500036755 | Полировальный Комплект для оптоволокна | шт | 5
500086331 | ПОЛИЭТИЛЕН HDPE I-1561 | кг | 175
500086302 | ПОЛОСА 10х40 СТ3ПС | кг | 67
500032613 | Полоса маркировочная ZBF 5:UNBEDRUCKT №0808642 ф."Phoenix Contact" | шт | 5
500032633 | Полоска вставная ESL 40X17 №0808095 ф."Phoenix Contact" | шт | 2
500048122 | Полоска шильдиков ZB 5, LGS: 101-110 №1050017 ф."Phoenix Contact" | шт | 10
500048119 | Полоска шильдиков ZB 5, LGS: 111-120 №1050017 ф."Phoenix Contact" | шт | 10
500032536 | Полоска шильдиков ZB 5, LGS: 11-20 №1050017 ф."Phoenix Contact" | шт | 380
500048125 | Полоска шильдиков ZB 5, LGS: 41-50 №1050017 ф."Phoenix Contact" | шт | 10
500048118 | Полоска шильдиков ZB 5, LGS: 51-60 №1050017 ф."Phoenix Contact" | шт | 10
500048121 | Полоска шильдиков ZB 5, LGS: 61-70 №1050017 ф."Phoenix Contact" | шт | 10
500048120 | Полоска шильдиков ZB 5, LGS: 71-80 №1050017 ф."Phoenix Contact" | шт | 10
500048124 | Полоска шильдиков ZB 5, LGS: 91-100 №1050017 ф."Phoenix Contact" | шт | 10
500054489 | Полоска шильдиков, б/марк ZB 10 №1053001 ф."Phoenix Contact" | шт | 46
500059927 | ПОРОШКОВАЯ КРАСКА TEKHOS RAL-3001 глянц. (20кг) | кг | 84
500043655 | портативный твердометр | шт | 1
500010776 | ПОРУЧЕНЬ 1095-09 ЦИЛИНДРИЧЕСКИЙ L=366мм | шт | 3
500087290 | ПП16М-10 УХЛ3 ПРИВОД | шт | 3
500087017 | ППК-Д28 ПУЛЬС-ПАРА КОММУТИРУЮЩАЯ | шт | 42
500045654 | ППК-Д28 ПУЛЬС-ПАРА КОММУТИРУЮЩАЯ | шт | 9
500054516 | Предохранитель SI 0,5 A/ 5x20 2924.0 ф."Conta-Clip" | шт | 1668
500186844 | Предохранитель ППН-33-23-00 УХЛ3 с плавкой вставкой на 16А,габарит 00 ТУ 3424-005-05755764-96 | шт | 33
500035597 | Предохранитель 292 mm, 6/12 kV, 200 A, 50 kA №30 020 14.200 ф."Siba" | шт | 4
500045286 | Предохранитель 2А, АС 250 В, 5x20 | шт | 51
500037882 | Предохранитель 315 mA, 5X20 2922.0 ф."Conta-Clip" | шт | 200
500032690 | Предохранитель 4 А, 5X20 2933.0 ф."Conta-Clip" | шт | 44
500032844 | Предохранитель 5 A, 5x20 2938.0 ф."Conta-Clip" | шт | 16
500043569 | предохранитель 5*20 SI 5A | шт | 150
500087071 | ПРЕДОХРАНИТЕЛЬ 5Х20 6А | шт | 445
500032579 | Предохранитель 6.3 А 282-451 ф."Wago" | шт | 155
500049321 | Предохранитель G 20/0.5A/F 0430600000 ф."Weidmuller" | шт | 5
500187664 | Предохранитель G 20/0.63A/F 0439000000 ф."Weidmuller" | шт | 40
500187665 | Предохранитель G 20/1A/F 0430700000 ф."Weidmuller" | шт | 30
500187663 | Предохранитель G 20/2A/F 0430900000 ф."Weidmuller" | шт | 30
500046510 | Предохранитель G 20/6.30A/F №0431400000 ф."Weidmuller" | шт | 8
500036146 | Предохранитель QUICK ACTING HBC 2A VBS UBM 2A 250V-P | шт | 20
500032498 | Предохранитель SI 0,5 A/5x20 2903.0 ф."Conta-Clip" | шт | 177
500032610 | Предохранитель SI 1 A/5x20 2406.0 ф."Conta-Clip" | шт | 46803
500032465 | Предохранитель SI 2,000 A 2407.0 ф."Conta-Clip" | шт | 564
500032479 | Предохранитель SI 6,3 A/ 5x20 2409.0 ф."Conta-Clip" | шт | 68
500143113 | Предохранитель ВП1-2 (1А/250В) ОЮО.480.003 ТУ-Р | шт | 96
500143111 | Предохранитель ВП1-2 (3,15А/250В) ОЮО.480.003 ТУ-Р | шт | 94
500045816 | Предохранитель плавкий 40 А, типоразмер 000 3NA3 817 ф. "Siemens" | шт | 5
500141998 | Предохранитель плавкий 50А, 500В AC/250В DC, типоразмер 000, класс gG 3NA3820 ф."Siemens" | шт | 1
500042436 | Предохранитель плавкий 6 A, AC 500 В, 10x38, класс gG 3NW6 001-1 ф."Siemens" | шт | 98
500035541 | Предохранитель плавкий 63 А, 400 В 3NW6 222-1 ф."Siemens" | шт | 3
500053481 | Предохранитель плавкий 80А, 500В AC/250В DC, типоразмер 000, класс gG 3NA3824 ф."Siemens" | шт | 1
500043589 | Предохранитель плавкий ATM1, 1 А, AC 600 В, DC 500 В, 10х38 мм | шт | 1
500043590 | Предохранитель плавкий ATM10, 10 А, AC 600 В, DC 500 В, 10х38 мм | шт | 14
500048815 | Предохранитель плавкий E 9F10 GG12 12 А, AC/DC, 10.3х38 №2CSM256273R1801 ф."ABB" | шт | 11
500048800 | Предохранитель плавкий E 9F10 GG16 16 А, AC/DC, 10.3х38 №2CSM277543R1801 ф."ABB" | шт | 22
500048802 | Предохранитель плавкий E 9F10 GG4 4 А, AC/DC 2CSM257543R1801 ф."ABB" | шт | 3
500035530 | Предохранитель плавкий ПКТ 10 кВ, 100 А ПКТXCX-VK-10/12-100-50У3 ф."ETI NVA" | шт | 6
500035523 | Предохранитель плавкий ПКТ 10 кВ, 160 А ПКТXCX-VK-10/12-160-50У3 ф."ETI NVA" | шт | 6
500035528 | Предохранитель плавкий ПКТ 10 кВ, 50 А ПКТXCX-VK-10/12-50-50У3 ф."ETI NVA" | шт | 5
500048605 | Предохранитель плавкий ПКТ 6 кВ, 31,5 А ПКТ-101-6-31,5-20УЗ ОАО "Позитрон" | шт | 6
500035593 | Предохранитель плавкий ПКТ 6 кВ, 80 А ПКТXCX-VK-6/7.2-80-50 У3 ф."ETI NVA" | шт | 6
500044504 | Предохранитель плоский SI-C 15 A/32 V, с штыревыми контактами, бирюзовый 4998.0 ф."Conta-Clip" | шт | 570
500049000 | Предохранитель ППН-33-20-00 УХЛ3 с плавкой вставкой на 100А, габарит 00 ТУ 3424- | шт | 6
500044218 | Предохранитель ППН-35-20-00 УХЛ3 с плавкой вставкой на 160 А ТУ 3424-015-05755766-2006 | шт | 12
500054490 | Предохранитель ПРС-10У3-П ТУ16-522.112-74 | шт | 30
500035560 | Предохранитель самовосстанавливающийся 0,416666666666667 MF-R500 ф."Bourns" | шт | 82
500035558 | Предохранитель самовосстанавливающийся 0.8 А MF-R040 ф."Bourns" | шт | 725
500035559 | Предохранитель самовосстанавливающийся 1.5 A MF-R075 ф."Bourns" | шт | 96
500036296 | ПРЕДОХРАНИТЕЛЬНОЕ УСТРОЙСТВО | шт | 1
500043714 | предохранительные крышки | шт | 4
500047270 | Преобразователь AC/DC 85354 | шт | 3
500034613 | Преобразователь ADAM-4562 ф."Advantech" | шт | 1
500033737 | Преобразователь AET411, Iном.=5А, Uном.=100В ТУ 4221-011049501860-2004 | шт | 4
500047937 | Преобразователь AET421, Iном.=5А, Uном.=380В ТУ 4221-011-49501860-2004 | шт | 4
500036148 | Преобразователь CAN-CMB-DP | шт | 6
500046460 | Преобразователь ELCART-1100(S026AS) | шт | 1
500086655 | Преобразователь MINI MCR-SL-1CP-I-I | шт | 3
500048361 | Преобразователь PSC312-HV/220-5.5 201-012-788.00 ф."ELTEK VALERE" | шт | 8
500187618 | Преобразователь RS-232/422/485 в оптопорт 065-1062AFSM ф."AESP" | шт | 2
500030727 | Преобразователь WAS4 CCC DC 4-20/4-20мA №8444980000 ф."Weidmuller" | шт | 38
500033656 | Преобразователь вх. 0(4)-20 мА, 0-10 В, вых. 0(4)-20 мА, 0-10 В №8594840000 ф."Weidmuller" | шт | 18
500033641 | Преобразователь измерительный Е854B, Iвх.=0-5 A, Iвых.=4-20 mA, класс-0.5 ТУ 4227-005-49501860-00 | шт | 7
500048005 | Преобразователь измерительный многофункциональный АЕТ 411-11 ТУ 4221-013-4711396 | шт | 19
500054536 | Преобразователь напряжения стабилизирующий | шт | 3
500045170 | Преобразователь сигнала 8638950000 | шт | 4
500046035 | Преобразователь температуры измерительный с активным выходом 4...20 мА АТМ2-I ОО | шт | 2
500049141 | Преобразователь частотный 0,55 кВт, 230 В, 1 фазный E82EV551K2C ф."Lenze" | шт | 2
500054213 | Прибор измерительный универсальный SIMEAS P50 7KG7750-0AA01-0AA0 ф."Siemens" | шт | 1
500036629 | Прибор измерительный универсальный SIMEAS P50 с дисплеем 96x96, 3 рел.вых., IP41 ф."Siemens" | шт | 10
500049325 | Прибор приемно-контрольный охранно-пожарный Сигнал-20М | шт | 17
500054221 | Прибор приемно-контрольный охранно-пожарный Сигнал-20П исп.01 | шт | 5
500048712 | Прибор приемно-контрольный Сигнал-20П SMD | шт | 1
500047998 | Прибор щитовой цифровой электроизмерительный многофункциональный ЩМ120-6000/100- | шт | 1
500036237 | Привод AF24 -SR, плавн. рег.,15Нм | шт | 4
500049037 | Привод стандартный ACS310-03E-09A7-4 | шт | 2
500086781 | ПРИНАДЛЕЖН.К ВЫКЛ.LTRI 5/12/400/125T(съем. рыж.мех-м,привод рычаг,рычаж.перед.) | компл | 6
500030835 | Принадлежность для VL160 втычной цоколь монтажный комплект ф."Siemens" | шт | 13
500035939 | ПРИНАДЛЕЖНОСТЬ ДЛЯ VL250 ПЕРЕДНЕЕ ШИННОЕ ПОДСОЕДИНЕНИЕ КОМПЛЕКТ ИЗ 3 ЧАСТЕЙ 3-Х ф."Siemens" | шт | 13
500035937 | ПРИНАДЛЕЖНОСТЬ ДЛЯ VL630, VL800 ПОВОРОТНЫЙ ПРИВОД С ВЫВОДОМ НА ДВЕРЬ ШКАФА ф."Siemens" | шт | 2
500030844 | Принадлежность для авт выключателя ф."Siemens" | шт | 3
500051531 | Принадлежность для шкафа SIVACON 8PQ9203-7AA50 ф."Siemens" | шт | 1
500051533 | Принадлежность для шкафа SIVACON 8PQ9203-7AA62 ф."Siemens" | шт | 1
500051534 | Принадлежность для шкафа SIVACON 8PQ9204-6AA16 ф."Siemens" | шт | 1
500086316 | ПРИПОЙ 8 ПОС61 | кг | 36.6
500061136 | Припой Прв КР3 ПОС 61 ГОСТ 21931-76 | кг | 5
500086317 | ПРИПОЙ ТВЕРДЫЙ ROLOT S 45 SN.U 2 ММ | кг | 0.25
500044219 | Приставка ПКЛ-22М Т3В ТУ16-89ИГФР.644236.033ТУ | шт | 2
500054154 | Приставка ПКЛ-22МУХЛ4А ТУ16-89ИГФР.644236.033ТУ | шт | 25
500037118 | Приставка ПКЛУ20, 2 НО PKLU20 ф."Schneider Electric" | шт | 1
500055116 | ПРОВОД HFBR-RUS 100Z | м | 600
500055040 | ПРОВОД HO7V 70 С | м | 416
500055906 | ПРОВОД МГ 120 | м | 2
500086480 | ПРОВОД МГШВ 0.14 | м | 9008
500086481 | ПРОВОД МГШВ 0.2 | м | 800
500086482 | ПРОВОД МГШВ 0.2 Ж | м | 975
500086502 | ПРОВОД МГШВ 0.35 ГОЛ | м | 750
500086499 | ПРОВОД МГШВ 0.35 Ж | м | 780
500086503 | ПРОВОД МГШВ 0.35 ЗЕЛ | м | 1251
500086498 | ПРОВОД МГШВ 0.35 К | м | 700
500086483 | ПРОВОД МГШВ 0.35 СИН | м | 822
500086484 | ПРОВОД МГШВ 0.5 Ж | м | 386
500086485 | ПРОВОД МГШВ 0.5 З | м | 920
500086504 | ПРОВОД МГШВ 0.5 ОРАНЖ | м | 980
500086486 | ПРОВОД МГШВ 0.5 СИН | м | 980
500086505 | ПРОВОД МГШВ 0.5 ФИОЛ | м | 990
500086487 | ПРОВОД МГШВ 0.75 | м | 1980
500086488 | ПРОВОД МГШВ 1.0 СИН | м | 1060
500056567 | Провод МГШВ-1x0,75 ТУ 16.505.437-82 | м | 30
500086489 | ПРОВОД МГШВЭ 0.75 | м | 7803
500055586 | ПРОВОД МГШВэ 3х0,35 | м | 113
500086490 | ПРОВОД НВ 0.2 4 Б | м | 33000
500055446 | ПРОВОД НВ 0.35 4 КОР | м | 940
500086491 | ПРОВОД НВ 0.35 4 С | м | 2000
500055621 | ПРОВОД НВ 0.5 4 Б | м | 1595
500086492 | ПРОВОД НВ 0.5 4 Б | м | 1670
500055447 | ПРОВОД НВ 0.5 4 КОР | м | 210
500170717 | ПРОВОД НВ 1.0 4 600 | м | 2500
500055127 | ПРОВОД НВ1 1х0,75 | м | 50
500055656 | ПРОВОД НВ2 0,75 бел. | м | 710
500055748 | ПРОВОД НВ4 1х0,35 кор | м | 600
500055106 | ПРОВОД НВ4 1х0,35 Ч | м | 2000
500055749 | ПРОВОД НВ4 1х0.5 кор | м | 720
500055322 | ПРОВОД НВ4 1х0.5 Ч | м | 4580
500055115 | ПРОВОД НВ5 1х0,5 ЖЕЛ | м | 3000
500055535 | ПРОВОД НВЭ3 0,75 | м | 1200
500055815 | ПРОВОД НВэ3 0,75 кор | м | 1020
500086493 | ПРОВОД НВЭ3 0.75 | м | 28098
500086506 | ПРОВОД НВЭ-4 600В 2х0,75 | м | 689
500055790 | ПРОВОД ПВ1 1Б | м | 290
500055292 | ПРОВОД ПВ3 1.0 К | м | 715
500055118 | ПРОВОД ПВ3 1.5 Г | м | 900
500055295 | ПРОВОД ПВ3 1.5 Ж-З | м | 205
500055323 | ПРОВОД ПВ3 1.5 К | м | 3905
500055167 | ПРОВОД ПВ3 1.5 С | м | 20
500057196 | ПРОВОД ПВ3 16 К | м | 774
500055957 | ПРОВОД ПВ3 1Х185 БЕЛЫЙ | м | 20
500055445 | Провод ПВ3 2,5 Кч ГОСТ 6323-79 | м | 200
500055484 | ПРОВОД ПВ3 2.5 Ж | м | 110
500057198 | ПРОВОД ПВ3 2.5 Ч | м | 2656
500057202 | ПРОВОД ПВ3 35 К | м | 874
500055044 | ПРОВОД ПВ3 50 Ч | м | 1176
500055170 | ПРОВОД ПВ3 95 Г | м | 755
500057208 | ПРОВОД ПВ3 95 Ж-З | м | 225
500055130 | ПРОВОД ПВ3 95 Ч | м | 87
500055716 | Провод ПВ3 95 Ч ГОСТ 6323-79 | м | 80
500055123 | Провод ПВ4 1 К ГОСТ 6323-79 | м | 498
500055124 | ПРОВОД ПВ4 1.5 Г | м | 3650
500055162 | ПРОВОД ПВ4 1.5 К | м | 2895
500055168 | Провод ПВ4 2,5 К ГОСТ 6323-79 | м | 3200
500055166 | ПРОВОД ПВ4 2,5 КР | м | 3400
500055587 | ПРОВОД ПВМР 6-1,5 | м | 20
500086494 | ПРОВОД ПВМР10 2.5 | м | 247
500055792 | ПРОВОД ПВМР10-2,5 | м | 487
500086495 | ПРОВОД ПВС 3х0.75 | м | 500
500086496 | ПРОВОД ПВС 3х1 | м | 600
500086497 | ПРОВОД ПВС 3х1.5 | м | 300
500055854 | ПРОВОД ПКСВ 2х0.5 | шт | 200
500086501 | ПРОВОД ППИПК-2 1.4х3.15 | кг | 209
500055315 | ПРОВОД ППСТ-М 70 | м | 511
500190323 | Провод ПуВ 1x4 GNYE ТУ 16.705.501-2010 | м | 2140
500055747 | ПРОВОД ПуГВ 0,5 син | м | 12460
500016959 | ПРОВОД ПуГВ 0,75 ж-з | м | 925
500055588 | ПРОВОД ПуГВ 0,75 К | м | 3695
500055688 | ПРОВОД ПуГВ 0,75 чер | м | 3235
500055612 | ПРОВОД ПуГВ 0.5 К | м | 43398
500016962 | ПРОВОД ПуГВ 1 жел | м | 200
500055634 | ПРОВОД ПуГВ 1 Ж-З | м | 330
500055634 | ПРОВОД ПуГВ 1 Ж-З | м | 147
500055611 | ПРОВОД ПуГВ 1 К | м | 2588
500055647 | ПРОВОД ПуГВ 1 кор | м | 5800
500055811 | ПРОВОД ПуГВ 1 Оранжевый | м | 300
500055659 | ПРОВОД ПуГВ 1 серый | м | 6205
500055655 | ПРОВОД ПуГВ 1 син | м | 20
500055627 | ПРОВОД ПуГВ 1 Черный | м | 12100
500055662 | ПРОВОД ПуГВ 1,5 сер | м | 11400
500055660 | ПРОВОД ПуГВ 1.5 ж-з | м | 585
500055591 | ПРОВОД ПуГВ 1.5 КОР | м | 16533
500055661 | ПРОВОД ПуГВ 1.5 син | м | 15610
500055635 | ПРОВОД ПуГВ 1.5 чер. | м | 5520
500055648 | ПРОВОД ПуГВ 10 бел | м | 2886
500055676 | ПРОВОД ПуГВ 10 кор | м | 2082
500055677 | ПРОВОД ПуГВ 10 сер | м | 2662
500055675 | ПРОВОД ПуГВ 10 син | м | 3866
500055548 | ПРОВОД ПуГВ 10 Ч | м | 1713
500055644 | ПРОВОД ПуГВ 120 Ж/З | м | 239
500055623 | ПРОВОД ПуГВ 16 Ж/З | м | 245
500055679 | ПРОВОД ПуГВ 16 кор | м | 1288
500055680 | ПРОВОД ПуГВ 16 СЕР | м | 741
500055650 | ПРОВОД ПуГВ 16 чер | м | 119
500056818 | Провод ПуГВ 1x0,5 GY ТУ 16-705.501-2010 | м | 5500
500056897 | Провод ПуГВ 1x0,75 BN ТУ 16-705.501-2010 | м | 2000
500056888 | Провод ПуГВ 1x0,75 BU ТУ 16-705.501-2010 | м | 5923
500056703 | Провод ПуГВ 1x0,75 GY ТУ 16-705.501-2010 | м | 7500
500055546 | Провод ПуГВ 1x0,75 WH ТУ 16-705.501-2010 | м | 6140
500056517 | Провод ПуГВ 1x1,5 WH ТУ 16-705.501-2010 | м | 7385
500056867 | Провод ПуГВ 1x10 RD ТУ 16-705.501-2010 | м | 306
500057179 | Провод ПуГВ 1x120 BU ТУ 16-705.501-2010 | м | 19
500161006 | Провод ПуГВ 1x120 RD ТУ 16-705.501-2010 | м | 17
500140953 | Провод ПуГВ 1x150 BK ТУ 16-705.501-2010 | м | 10
500140951 | Провод ПуГВ 1x150 BU ТУ 16-705.501-2010 | м | 8
500140950 | Провод ПуГВ 1x150 GNYE ТУ 16-705.501-2010 | м | 8
500161005 | Провод ПуГВ 1x150 RD ТУ 16-705.501-2010 | м | 10
500161003 | Провод ПуГВ 1x150 WH ТУ 16-705.501-2010 | м | 20
500055678 | Провод ПуГВ 1x16 BU ТУ 16-705.501-2010 | м | 1155
500055649 | Провод ПуГВ 1x16 WH ТУ 16-705.501-2010 | м | 498.5
500055632 | Провод ПуГВ 1x25 GNYE ТУ 16-705.501-2010 | м | 2594.5
500056501 | Провод ПуГВ 1x4 BK ТУ 16-705.501-2010 | м | 5400
500056566 | Провод ПуГВ 1x4 BN ТУ 16-705.501-2010 | м | 3561
500055666 | Провод ПуГВ 1x4 GNYE ТУ 16-705.501-2010 | м | 1403
500055645 | Провод ПуГВ 1x50 GNYE | м | 696
500055672 | Провод ПуГВ 1x6 BN ТУ 16-705.501-2010 | м | 4026
500056734 | Провод ПуГВ 1x6 RD ТУ 16-705.501-2010 | м | 1000
500055707 | Провод ПуГВ 1x95 WH ТУ 16-705.501-2010 | м | 1920
500056057 | ПРОВОД ПуГВ 1х4 ОРАНЖЕВЫЙ | м | 255
500055629 | ПРОВОД ПуГВ 1х70 бел | м | 1111
500055624 | ПРОВОД ПуГВ 2,5 КОР | м | 9750
500055664 | ПРОВОД ПуГВ 2,5 сер | м | 10954
500055663 | ПРОВОД ПуГВ 2,5 син | м | 9367
500055636 | ПРОВОД ПуГВ 2,5 черн. | м | 8560
500055633 | ПРОВОД ПуГВ 25 БЕЛЫЙ | м | 2389
500055690 | Провод ПуГВ 25 кор | м | 3588
500055691 | ПРОВОД ПуГВ 25 сер | м | 3729
500055689 | Провод ПуГВ 25 син | м | 1381
500055651 | ПРОВОД ПуГВ 25 черн | м | 3043
500055653 | ПРОВОД ПуГВ 35 бел | м | 1773.5
500055695 | ПРОВОД ПуГВ 35 Ж/З | м | 168
500055665 | ПРОВОД ПуГВ 4 черн | м | 50
500055615 | ПРОВОД ПуГВ 4Б | м | 25
500055696 | ПРОВОД ПуГВ 50 бел | м | 436
500055698 | ПРОВОД ПуГВ 50 кор | м | 1303
500055699 | ПРОВОД ПуГВ 50 сер | м | 2373
500055700 | ПРОВОД ПуГВ 50 чер | м | 1401
500055654 | ПРОВОД ПуГВ 6 бел | м | 15882
500055673 | ПРОВОД ПуГВ 6 сер | м | 2390
500055673 | ПРОВОД ПуГВ 6 сер | м | 150
500055671 | ПРОВОД ПуГВ 6 син | м | 1241
500055614 | ПРОВОД ПуГВ 6 Ч | м | 11853
500055701 | ПРОВОД ПуГВ 70 бел | м | 299
500055706 | ПРОВОД ПуГВ 70 Ж/З | м | 287.5
500055703 | ПРОВОД ПуГВ 70 кор | м | 62
500055702 | ПРОВОД ПуГВ 70 син | м | 399
500055712 | ПРОВОД ПуГВ 95 Ж/З | м | 467
500055709 | ПРОВОД ПуГВ 95 кор | м | 282.5
500055710 | ПРОВОД ПуГВ 95 сер | м | 296.5
500055708 | ПРОВОД ПуГВ 95 син | м | 411
500055711 | ПРОВОД ПуГВ 95 чер | м | 216.5
500056238 | ПРОВОД ПУГВ-ХЛ 1Х35 Б | м | 880
500056967 | Провод ПуГПнг(A)-HF 1х1,5 BU ТУ 16.К01-62-2009 | м | 50
500056821 | Провод ПуГПнг(А)-HF 1x1 ТУ 16.К01-62-2009 | м | 3
500056687 | Провод ПуГПнг(А)-HF 1x2,5 BU ТУ 16.К01-62-2009 | м | 240
500187402 | Провод ПуГПнг(А)-HF 1x25 BK ТУ 16.К01-62-2009 | м | 47
500187406 | Провод ПуГПнг(А)-HF 1x25 BU ТУ 16.К01-62-2009 | м | 47
500187430 | Провод ПуГПнг(А)-HF 1x35 BK ТУ 16.К01-62-2009 | м | 47
500187427 | Провод ПуГПнг(А)-HF 1x4 BK ТУ 16.К01-62-2009 | м | 47
500056273 | ПРОВОД ПуГПнг-HF 1х6 син | м | 81
500086309 | ПРОВОЛОКА 0.6 А.1 ПРУЖ. | кг | 57
500086306 | ПРОВОЛОКА 1.0 Л63 | кг | 14
500086308 | ПРОВОЛОКА 1.50 А.1 ПРУЖ | кг | 141
500086307 | ПРОВОЛОКА 2.6 1КЛ | кг | 500
500000437 | Проволока Л63 d 1,0 мм ДКРНТ | кг | 51
500048801 | Программа настройки DriveWindow Light 2 с кабелем для ACS310 № 64532871 ф."ABB" | шт | 1
500054708 | Программное обеспечение 3ZS2311-0CC10-0YA0 ф."Siemens" | компл | 1
500048676 | Программное обеспечение 6AV6371-1BN06-2AX0 ф."Siemens" | шт | 13
500046667 | Программное обеспечение S7-REDCONNECT V8.0 INCL 6GK1716-0HB80-3AA0 ф."Siemens" | шт | 2
500044238 | Прокладка 8LM2TAJ170 | шт | 44
500046642 | Проставка DP-UTTB 2,5/4, серая №3047303 ф."Phoenix Contact" | шт | 150
500051913 | Профиль 18x38 код: TS 8612.260 ф."Rittal" | шт | 52
500052601 | Профиль TS8-1000 горизонтальный код: 295269 ф."Rittal" | шт | 310
500112638 | Профиль TS8-800 горизонтальный код: 295268 ф."Rittal" | шт | 266
500162930 | Профиль для ввода кабеля сзади для TS, SE, CM, TP код: TS 8802.065 ф."Rittal" | шт | 4
500053058 | Профиль С-образный 30/15 код: PS 4944.000 ф."Rittal" | шт | 12
500053028 | Профиль С-образный 30/15 код: PS 4945.000 ф."Rittal" | шт | 12
500045720 | процессор CM8062301061600S CPUCI3 | шт | 2
500047128 | Процессор SR00C Intel Original LGA1155 Core i7-2600K | шт | 1
500045666 | Процессор коммуникационный 6GK7443-5DX05-0XE0 ф."Siemens" | шт | 2
500030790 | Процессор коммуникационный CP 343-1 Lean Industrial Ethernet 6GK7343-1CX10-0XE0 ф."Siemens" | шт | 1
500034449 | Процессор коммуникационный CP 443-1 Industrial Ethernet 6GK7443-1EX11-0XE0 ф."Siemens" | шт | 1
500086682 | Процессор коммуникационный CP 443-1 Industrial Ethernet ф."Siemens" | шт | 1
500049418 | Процессор центральный CP412-2XJ05 6ES7412-2XJ05-0AB0 ф."Siemens" | шт | 3
500054709 | Процессор центральный CPU 224XP 6ES7214-2AD23-0XB0 ф."Siemens" | шт | 4
500086683 | Процессор центральный CPU 224XP ф."Siemens" | шт | 2
500030782 | Процессор центральный CPU 417-4H MPI/ PROFIBUS-DP + 1 x PROFIBUS-DP 6ES7417-4HL0 ф."Siemens" | шт | 3
500087069 | ПРС-10 10А ПРЕДОХРАНИТЕЛЬ | шт | 7
500087068 | ПРС-10 6.3А У3 ПРЕДОХРАНИТЕЛЬ | шт | 4
500087073 | ПРС-10 У3 ПРЕДОХРАНИТЕЛЬ С ПЛАВК.ВСТ. 6,3А | шт | 3
500087072 | ПРС-10 У3-П ПРЕДОХРАНИТЕЛЬ С ПЛАВК.ВСТ.ПВД-1-6,3А | шт | 1
500037805 | ПРС-10 У3-П с плавкой вставкой ПВД-1-1У3 | шт | 6
500045238 | ПРС-10У3-П предохранитель | шт | 1
500087066 | ПРС-25 У3-П с ПВДII-16 У3 И АЭС | шт | 7
500198067 | Пружина тарельчатая Conical disc spring A 20 DIN 2093 | шт | 5000
500024831 | Пружина тарельчатая Conical disc spring A 25 DIN 2093 | шт | 420
500162701 | Пружина тарельчатая Conical disc spring A 50 DIN 2093 | шт | 100
500023768 | Пружина тарельчатая I-1-2-31,5x16.3x1,85 Хим.окс.прм. ГОСТ 3057-90 | шт | 1500
500001427 | Пруток 12Х18Н10Т; 90 | кг | 50
500001462 | Пруток 20; 32 | кг | 29.2
500001657 | Пруток 45; 65 | кг | 103
500086304 | ПРУТОК S46 ЛС59 1 П/Т | кг | 50.5
500000446 | Пруток АМГ5М Ф8хНД ГОСТ 21488-97 | кг | 20
500000434 | Пруток медный ф 60х3000 М1 | кг | 118.2
500000384 | Пруток медный ф 70х3000 М1 | кг | 400
500000382 | Пруток медный ф 80х3000 М1 | кг | 1332.84
500000774 | Пруток ПКРХХ 55 НД БрАЖ9-4 ГОСТ 1628-78 | кг | 5.5
500087077 | ПТ1.3-6-160-20 У3 ПРЕДОХРАНИТЕЛЬ | шт | 1
500087248 | ПТ2-20В ТУМБЛЕР | шт | 4
500087246 | ПТ24В ТУМБЛЕР | шт | 5
500087245 | ПТ3-40В ТУМБЛЕР | шт | 2
500035056 | Пульс-пара коммутирующая 220 В, DC ППК-Д28 ЗАО "Протон-Импульс" | шт | 27
500048382 | Пульт управления PAR-30MAA ф."Mitsubishi Electric" | шт | 3
500034537 | Пускатель | шт | 4
500037167 | Пускатель ПМ12-010200УХЛ4В,220В, 50Гц,3з/2р,(3,4-4,6)А ТУ16-89ИГФР.644236.033ТУ | шт | 1
500033503 | Пускатель ПМ12-010200УХЛ4В,220В,50Гц,2з/1р,(0,68-0,92)А ТУ16-89ИГФР.644236.033ТУ | шт | 1
500054165 | Пускатель ПМ12-010200УХЛ4В,220В,50Гц,2з/1р,(5,4-7,4)А ТУ16-89ИГФР.644236.033ТУ | шт | 1
500054166 | Пускатель ПМ12-010200УХЛ4В,220В,50Гц,2з/1р,(7,0-10,0)А ТУ16-89ИГФР.644236.033ТУ | шт | 1
500045294 | Пускатель ПМ12-010200УХЛ4В,220В,50Гц,3з/2р,(1,36-1,84)А ТУ16-89ИГФР.644236.033ТУ | шт | 1
500033374 | Пускатель ПМ12-010600УХЛ4В,220В,50Гц,4з/2р,(0,42-0,58)А ТУ16-89ИГФР.644236.033ТУ | шт | 2
500037149 | Пускатель ПМ12-025150 УХЛ4Б, 220В, 50Гц ТУ16-89 ИГФР.644236.033 ТУ | шт | 2
500054157 | Пускатель ПМ12-025200УХЛ4В,220В,50Гц,1з,(10,6-14,3)А ТУ16-89ИГФР.644236.033ТУ | шт | 1
500046338 | Пускатель ПМ12-025200УХЛ4В,220В,50Гц,2з/1р,(10,6-14,3)А ТУ16-89ИГФР.644236.033ТУ | шт | 1
500046654 | Пускатель ПМ12-025200УХЛ4В,220В,50Гц,3з/2р,(13,6-18,4)А ТУ16-89ИГФР.644236.033ТУ | шт | 1
500033391 | Пускатель ПМ12-025601УХЛ4В,220В,50Гц,4з/6р,(8,5-11,5)А ТУ16-89ИГФР.644236.033ТУ | шт | 17
500045701 | Пускатель ПМ12-040150 УХЛ4А,220 В, 50 Гц, 3з+2р ТУ 16-89 ИГФР.644236.033 ТУ | шт | 8
500033292 | Пускатель ПМ12-040200УХЛ4В,220В,50Гц,1з,(21,2-28,7)А ТУ16-89ИГФР.644236.033ТУ | шт | 1
500054155 | Пускатель ПМ12-063201УХЛ4В,220В,50Гц,2з/2р,(27,2-36,8)А ТУ16-89ИГФР.644236.033ТУ | шт | 2
500054156 | Пускатель ПМ12-063201УХЛ4В,220В,50Гц,2з/2р,(34,0-46,0)А ТУ16-89ИГФР.644236.033ТУ | шт | 1
500045862 | Пускатель ПМЛ-1560М 220 В. УХЛ4Б ТУ 3426-044-05758109-2008 | шт | 5
500033082 | Пускатель ПМЛ-2100О4В,220В,50Гц ТУУ3.11-05814256-097-97 | шт | 1
500045799 | Пускатель ПМЛ-3160М 220 В. УХЛ4Б ТУ 3426-044-05758109-2008 | шт | 4
500037108 | Пускатель ПМЛ-4500О4А,220В,50Гц ТУУ3.11-05814256-097-97 | шт | 1
500036723 | ПЭО-ТТЛ ПРЕОБРАЗОВАТЕЛЬ | шт | 10
500087193 | Р-25-1111-00 У3 25А РУБИЛЬНИК АЭС | шт | 6
500036200 | РА16-002b РОЗЕТКА | шт | 5
500036743 | РА16-003/1-В РОЗЕТКА | шт | 2
500054625 | РА16-112Б РОЗЕТКА | шт | 30
500035496 | Радиатор HS 135-100 ф."Kinsten Industrial" | шт | 2
500053721 | Разводка шинная PS1/60, 1 пол. 2CDL210001R1060 ф."ABB" | шт | 1
500017575 | РАЗДЕЛИТЕЛИ ТЕРМОПЕРЕГ. Д/АВТОМАТА 0,5м | шт | 50
500044662 | Разделитель TRS 3 2566.2 ф."Conta-Clip" | шт | 500
500032460 | Разделитель TW 2,5-10 2002.2 ф."Conta-Clip" | шт | 50
500046295 | Разделитель клеммных групп ATP-UT №3047167 ф."Phoenix Contact" | шт | 194
500044492 | Разрядник PF65, 3P, Uc=340 В, Iн=20 кА, Imax=65 кА, Up=1.4 кВ 15581 ф."Schneider | шт | 4
500054231 | Разрядник PF65, 4P,Uc=440 В, Iн=20 кА, Imax=65 кА, Up=1.4 кВ 15585 ф."Schneider Electric" | шт | 10
500086723 | Разрядник вставной комбинированный FLT-CP-1S-350 | шт | 2
500045525 | Разъединитель-предохранитель двухполюсный комбинированный, 14х51 №MGN15710 ф."Sc | шт | 11
500036288 | Разъем | шт | 22
500043468 | Разъем 0-0640903-1 | шт | 1400
500015967 | РАЗЪЕМ 1.5-2.5/4.8-0.8 (МАМА) | шт | 350
500015715 | РАЗЪЕМ 1.5-2.5/6.3-0.8 (МАМА) | шт | 3350
500046837 | разъем 14881 | шт | 10
500046839 | разъем 14885 | шт | 10
500047862 | Разъем 1594320000 | шт | 66
500047863 | Разъем 1594330000 | шт | 66
500014842 | РАЗЪЕМ 4-6/6.3-0.8 | шт | 50
500045295 | разъём 94.84.2 | шт | 6
500037883 | Разъём DB-9M DB9-M ф."Neltron" | шт | 20
500036223 | Разъем DIN41 612C-F | шт | 90
500045431 | Разъем GS4 | шт | 31
500058330 | РАЗЪЕМ HFBR 4513 | шт | 420
500047792 | Разъем IDC-16F №1-215919-6 ф."Tyco Electronics" | шт | 6
500046718 | Разъём LV429272 | шт | 3
500047774 | Разъем RJ-45 под витую пару, категория 6, со вставкой №PLUG-8P8C-UV-C6 ф."Hyperline" | шт | 409
500048091 | Разъем VAD7817 | шт | 2
500044849 | Разъем на кабель CANopen D-SUB9 | шт | 8
500037682 | Разъем питания штыревой, 2 А, 250 В, 2,1х5,5х9 мм DJK-11A | шт | 16
500140851 | Разъем плоский изолированный (розетка) 0,5-1,0/6,3 код: 44084 ф."Weitkowitz" | шт | 3000
500048781 | Разъем штепсельный 3 контакта № 1SDA051364R1 ф."ABB" | шт | 2
500048809 | Разъем штепсельный 6 контактов № 1SDA051363R1 ф."ABB" | шт | 2
500046634 | Рамка горизонтальная, белая 8 модулей №78818 ф."Legrand" | шт | 2
500035286 | Рамка для защелкивания табличек 3SB39 25-0AV ф."Siemens" | шт | 9
500044190 | Рамка на 4 контакта №09110009925 ф."Harting" | шт | 1
500044183 | Рамка на 4 контакта №09110009926 ф."Harting" | шт | 1
500061767 | Растворитель 1006 ф."Tikkurila" | л | 20
500061768 | Растворитель 1031 ф."Tikkurila" | л | 10
500016268 | РАСТВОРИТЕЛЬ №221 | кг | 18
500061406 | Растворитель Эмлак № 221 ТТ № 5-31953544-2005 | л | 15
500049922 | Расцепитель дистанционный 110-415В, 1 пол. BM900006 ф."Schrack" | шт | 2
500031235 | Расцепитель независимый 210-240 В 50 Гц, 190-330 В 60 Гц 3RV19 02-1DP0 ф."Siemens" | шт | 1
500045880 | Расцепитель независимый AC 110-415 В, DC 110-130 В iMX № A9A26476 ф."Schneider E | шт | 2
500046114 | Расцепитель независимый в отдельном модуле (Н3) к автомат. выключателю ВМ63 УХЛ3 | шт | 11
500044249 | РАСЦЕПИТЕЛЬ НЕЗАВИСИМЫЙ РН-47 | шт | 2
500168971 | Расширитель полюсный код: 4 210 32 ф."Legrand" | шт | 2
500087148 | РВ-01 УХЛ4 220В 50ГЦ 0.1-50 СЕК П/П РЕЛЕ ВРЕМЕНИ | шт | 1
500087113 | РВ-03 УХЛ4 220В 50ГЦ 10СЕК П/П АЭС РЕЛЕ ВРЕМЕНИ | шт | 45
500087114 | РВ-133 УХЛ4 220В З/П Э РЕЛЕ ВРЕМЕНИ | шт | 1
500087115 | РВ-245 УХЛ4 220В П/П РЕЛЕ ВРЕМЕНИ | шт | 2
500036062 | РГАЖ4.819.005-К-320-33/15 ГИЛЬЗА | шт | 12
500045387 | РДС-ПС-09 рекомплект для регуляторов РДО-1-16/50 | шт | 4
500035055 | Ревун постоянного тока РВ-1-220УХЛ5 ТУ16-425.047-85 | шт | 17
500036711 | Ревун РВФ24-64А1 24B пост., 8.0 Вт, 92 Дб | шт | 1
500140930 | Регулятор скорости симисторный СРМ2,5щ ТУ 3435-049-15185548-2005 | шт | 4
500042583 | Резистор | шт | 3000
500035616 | Резистор | шт | 92
500036445 | Резистор 0,25 Вт 5,1КОм 1% | шт | 328
500037726 | Резистор 0,33 Вт 500 Ом +/- 0.1% 962-2012 ф."Farnell" | шт | 70
500054659 | Резистор 0,33Вт 0,1% 500 Ом | шт | 291
500037724 | Резистор 0,5 Вт 1,2 кОм +/- 5% 1416930 ф."Farnell" | шт | 295
500037727 | Резистор 0,5 Вт 390 Ом +/- 0,1% 1634039 ф."Farnell" | шт | 30
500045409 | Резистор 0,5Вт 330Ом +/-1% №9340409 | шт | 36
500046280 | Резистор 1,3 кОм, HSF 40 L 1300R ф."Danotherm" | шт | 2
500035617 | Резистор 100K;; +/-10%;; Un=4000V AC GWK200J1003KLX000 ф."Vishay" | шт | 48
500030822 | Резистор 2 Вт, 6,8 Ом, +/-5% №9475486 ф."Farnell" | шт | 446
500035621 | Резистор 22кОм 10%, 500 Вт RPS 500DH 22kOHM +-10% ф."Vishay" | шт | 12
500043568 | резистор 2Вт | шт | 182
500037472 | Резистор 47 Ом, 50 Вт, 5% RCH 50 S 47R ±5% ф."Vishay" | шт | 18
500030824 | Резистор 5,1 кОм +/-5%, 0,5 Вт С1-4-0,5 5,1 кОм, +/-5% АПШК.434110.001 ТУ | шт | 15
500046605 | Резистор 5.6 кОм, 25 Вт RHS 25-5,6kΩ±5% ф."SIR" | шт | 46
500044870 | Резистор 50 Вт, 1250 В, 2,7 Ом, ±5% THS502R7J ф."Tyco Electronics" | шт | 73
500046248 | Резистор 6,8 Ом 2ВТ 5% PR02000206808JR500 | шт | 150
500047179 | Резистор CF12 0,125 Вт-10 кОм +5% | шт | 100
500047177 | Резистор CF12 0,125 Вт-22 Ом +5% | шт | 250
500047180 | Резистор CF12 0,125 Вт-220 Ом +5% | шт | 50
500037721 | Резистор CW 10 Вт - 6 кОм +/- 5% 1155185 ф."Farnell" | шт | 72
500043446 | Резистор EMC2-6R8K 2 Вт 6,8 Ом 10% | шт | 500
500037722 | Резистор FMP 2 Вт - 1,5 кОм +/- 5% 1565437 ф."Farnell" | шт | 48
500037720 | Резистор MF12 0,125 Вт - 10 кОм +/-1% 9342419 ф."Farnell" | шт | 98
500047175 | Резистор MF12 0,125 Вт-1,5 кОм +1% | шт | 50
500047176 | Резистор MF12 0,125 Вт-100 Ом +1% | шт | 50
500047174 | Резистор MF12 0,125 Вт-8,2 кОм +1% | шт | 50
500045342 | Резистор MF-25 0,25 Вт - 120 Ом +/- 1 % ф."Hitano" | шт | 48
500037728 | Резистор MF25 0,25 Вт - 3 кОм +/- 5% 9341692 ф."Farnell" | шт | 498
500044939 | Резистор MF25 0.25Вт 499 Ом 1% | шт | 200
500045614 | Резистор MF50 0.5 15k | шт | 38
500045615 | Резистор MF50 0.5W 2k | шт | 45
500043447 | Резистор MF50 0.5W 330 1% | шт | 84
500045616 | Резистор MF50 0.5W 82 | шт | 42
500037725 | Резистор MRS25 6,04 кОм +/- 1% 9469745 ф."Farnell" | шт | 240
500047173 | Резистор MRS25-0.6-150 кОм 1% | шт | 2400
500045280 | Резистор RW3015272209KLX000 | шт | 28
500047371 | Резистор выводной WELWYN RESISTOR, 2W 5% 6R8 | шт | 14
500048667 | Резистор догрузочый MP3021-H-100/v3В-(3x30)ВA ТУ6199-022-16851585-2005 | шт | 4
500048665 | Резистор догрузочый МР3021-Т-5А-(3х10)ВА ТУ6199-022-16851585-2005 | шт | 12
500048658 | Резистор догрузочый МР3021-Т-5А-(3х2)ВА ТУ6199-022-16851585-2005 | шт | 4
500048663 | Резистор догрузочый МР3021-Т-5А-(3х5)ВА ТУ6199-022-16851585-2005 | шт | 12
500035651 | Резистор ОЖО.467.093 ТУ С2-33-0,5-15кОм, ±5% ЗАО "Реом СПб" | шт | 504
500037470 | Резистор ОЖО.467.130 ТУ С2-29В-0,5-11 КОм, +/-1% ЗАО "Реом СПб" | шт | 60
500030818 | резистор ОЖО.467.130 ТУ С2-29В-0,5-2 КОм, +/-1% ЗАО "Реом СПб" | шт | 47
500045425 | резистор ОЖО.467.130 ТУ С2-29В-0,5-82 Ом, +/-1% ЗАО "Реом СПб" | шт | 11
500036580 | Резистор ОЖО.467.551 ТУ | шт | 15
500053952 | Резистор подстроечный ППБ-25Е-1 кОм +/-10% ОЖ0.468.512 ТУ | шт | 3
500048464 | Резистор ППБ-16Е-1 кОм +/-10% ОЖО.468.512ТУ | шт | 11
500048519 | Резистор ППБ-50Г-47 Ом +/-10% ОЖО.468.512ТУ | шт | 2
500035619 | Резистор проволочный 100 кОм 10%, 95 Вт RWST 30X250 CS TYPE1 100KOHM +-10% ф."Vi | шт | 1
500037723 | Резистор Резистор MF50 0,5 Вт 330 Ом +/- 1% 934-0408 ф."Farnell" | шт | 300
500046493 | Резистор С2-23-0,5-100 Ом+/-5% ГОСТ ОЖО.467.104 ТУ | шт | 196
500143538 | Резистор С2-33-0,25 Вт 1,5 кОм ОЖО.467.173 ТУ | шт | 122
500048001 | Резистор С2-33-0,25-120 Ом, +/- 10 % ОЖО.467.093 ТУ | шт | 142
500049330 | Резистор С2-33Н 0,125 Вт 4,7кОм +-5% А | шт | 71
500049329 | Резистор С2-33Н 0,125Вт 3кОм +-5% А | шт | 159
500053507 | Резистор С2-33Н-0,25 Вт 4,7 кОм ОЖО.467.173 ТУ | шт | 219
500046490 | Резистор С5-35В-10, 3,3 Ом, +/-5% ОЖО 467.551 ТУ | шт | 6
500046688 | Резистор С5-35В-100-68 Ом +-10% | шт | 15
500035625 | Резистор С5-35В-160-100 Ом, +/-5 % ОЖО.467.551 ТУ | шт | 6
500051415 | Резистор С5-35В-16-3,9 кОм +/- 10 % ОЖ0.467.541 ТУ | шт | 28
500048421 | Резистор С5-35В-25, 1,5 кОм, +/-5 % ОЖО.467.551 ТУ | шт | 8
500048177 | Резистор С5-35В-25, 150 Ом, +/-10 % ОЖО.467.551 ТУ | шт | 6
500035608 | Резистор С5-35В-25-10 кОм, +/-5 % ОЖО.467.551 ТУ | шт | 8
500143171 | Резистор С5-35В-25-2 Ом +/-5% ОЖ0.467.541 ТУ | шт | 8
500046207 | Резистор С5-35В-25-560 Ом, +/-5% ОЖО.467.541 ТУ | шт | 8
500046478 | Резистор С5-35В-25Вт-10 кОм | шт | 10
500054244 | Резистор С5-35В-50-1 кОм, +/-5% ОЖО.467.551 ТУ | шт | 71
500053367 | Резистор С5-35В-8-10 кОм +/- 5 % ОЖ0.467.541 ТУ | шт | 26
500046487 | Резистор С5-36В-10, 3,3 Ом, +/-5% ОЖО 467.551 ТУ | шт | 8
500187772 | Резистор С5-36В-10-5.6 Ом ±10% ОЖ0.467.551 ТУ | шт | 4
500054722 | РЕЙКА TS 35х7.5 2M/ST/ZN 0383400000 Weidmuller | м | 14
500049598 | Рейка монтажная - NS 35/ 7,5 UNPERF код: 0801681 ф."Phoenix Contact" | м | 2.5
500055047 | Рейка монтажная NS 32 PERF 2000MM - 1201002 ф."Phoenix Contact" | м | 58
500051579 | Рейка монтажная NS 32 UNPERF 2000MM - 1201015 ф."Phoenix Contact" | м | 8
500013598 | РЕЙКА МОНТАЖНАЯ TS11 (L=1000мм) | шт | 21
500013599 | РЕЙКА МОНТАЖНАЯ TS11 (L=2000мм) | шт | 49
500013600 | РЕЙКА МОНТАЖНАЯ TS30 (L=2000мм) | шт | 7
500036300 | Реле | шт | 18
500043546 | Реле (MCZ R 120VAC) | шт | 20
500047585 | реле 1SVR550207R1100 | шт | 1
500045703 | Реле 2 CO, 8 А, 230 В АС №40.52.8.230.5000 ф."Finder" | шт | 35
500045665 | Реле 3UG4582-1AW30 | шт | 3
500036029 | Реле 4С/О 230VAC | шт | 79
500045301 | реле 55.34.8.230.0000 | шт | 80
500045302 | реле 55.34.8.230.0054 | шт | 64
500045299 | реле 55.34.9.220.0000 | шт | 59
500047201 | Реле 62.32.8.230.0000 62.32.8.230.0000 ф."Finder" | шт | 20
500043558 | Реле AC 220 В, 3C/O, 16A RUC-1013-26-3220 ф."Relpol" | шт | 2
500033045 | Реле AC 230 В, 4 CO, 6 A R4-2014-23-5230-WTL ф."Relpol" | шт | 10
500054334 | Реле AC 230 В, 4 CO, 6 А R4-2014-23-5230 ф."Relpol" | шт | 15
500086647 | Реле AC 230В | шт | 14
500033239 | Реле AC 230В RXM 2AB1P7 ф."Schneider Electric" | шт | 6
500033274 | Реле DC 220 В, 4 CO, 6A R4-2014-23-1220-WTLD ф."Relpol" | шт | 765
500046783 | Реле DC 24 В, 2 CO, 16 А | шт | 18
500054361 | Реле DC 24 В, 4 CO, 6 A R4-2314-23-1024-WTLD ф."Relpol" | шт | 15
500047269 | Реле IR125Y-4 | шт | 2
500046447 | Реле RPM 22BD ф."Schneider Electric" | шт | 1
500086642 | Реле АС 230 В, 4 CO, 6 A | шт | 12
500043199 | Реле времени 0,15...3 с ~220 В RE7-RB13MW ф."Schneider Electric" | шт | 2
500043184 | Реле времени 0,15...30 с ~220 В RE7-PP13BU ф."Schneider Electric" | шт | 5
500046445 | Реле времени RE11 LA MW ф."Schneider Electric" | шт | 1
500037904 | Реле времени АС/DC 24V, АС 110V, AC 220V, 1НЗ, 1НО ВЛ-60Е УХЛ4 ТУ 3425-004-49874 | шт | 11
500036680 | Реле времени ВЛ-60Е1 | шт | 2
500033155 | Реле времени задержка на включение 0,05 с...100 ч, 2 СО, AC/DC 24...240 В 3RP15 25-1BW30 ф."Siemens" | шт | 2
500036510 | Реле времени многофункциональное | шт | 13
500054345 | Реле времени РВ01УХЛ4,220В,50Гц,1-50с,п/п ТУ 16-523.557-79 | шт | 2
500054347 | Реле времени РВ01УХЛ4,380В,50Гц,1-50с,п/п с внешним балластным резистором ТУ 16- | шт | 7
500054346 | Реле времени РВ03УХЛ4,380В,50Гц,1-20 с,п/п ТУ 16-523.557-79 | шт | 2
500043597 | Реле времени РВ3-П2-У-14 ACDC24/AC220B | шт | 3
500045112 | Реле времени РВ3-П2-У-14 АСDC24В/АC220В УХЛ4 ЗАО "Меандр" | шт | 1
500048974 | Реле времени РВО-П2-15 ACDC24B/AC220B | шт | 1
500037133 | Реле времени РВО-П2-26-15 ACDC24B/AC220B УХЛ4 ЗАО "Меандр" | шт | 6
500036381 | Реле времени РСВ18-13-УХЛ4, 1-10с, 220В,50Гц, п/п ТУ 3425-077-00216823-2001 | шт | 6
500045110 | Реле втычное согласующее 230 AC LZX:PT570730 ф."Siemens" | шт | 1
500086649 | Реле защиты термисторное AC 115/230 В, 1 НО + 1 НЗ | шт | 7
500030753 | Реле контроля изоляции 24-240В AC/DC, 10-110 кОм, 1 CO 3UG3082-1AW30 ф."Siemens" | шт | 1
500036070 | Реле контроля напряжения 2 CO 3UG4513-1BR20 ф."Siemens" | шт | 28
500036147 | Реле контроля напряжения 24VDC | шт | 18
500033173 | Реле контроля напряжения РКН-1-1-15 АС220В УХЛ2 ТУ 342520-001-31928807-03 | шт | 2
500033170 | Реле контроля напряжения РКН-3-14-08 АС220В УХЛ2 ТУ 342520-001-31928807-03 | шт | 6
500047402 | Реле контроля напряжения РКН-3-15-08 AC220В УХЛ2 | шт | 2
500033265 | Реле контроля тока 2-500 мА, 24-240 В, AC/DC 3UG4621-1AW30 ф."Siemens" | шт | 9
500033257 | Реле контроля тока Us=24-240V AC/DC, Ic=0,15-1,5/0,5-5/1,5-15A AC/DC, 2 CO RM35 | шт | 2
500033242 | Реле контроля трехфазного напряжения ЕЛ-11М-08, АС100В, УХЛ2 ЗАО "Меандр" | шт | 4
500033329 | Реле контроля трехфазного напряжения ЕЛ-11М-08, АС380В, УХЛ2 ЗАО "Меандр" | шт | 11
500044645 | Реле контроля трехфазного напряжения ЕЛ-11М-15, АС380В, УХЛ2 ЗАО "Меандр" | шт | 2
500054362 | Реле контроля трехфазного напряжения РКФ-М04-1-15, АС380В, УХЛ2 ЗАО "Меандр" | шт | 16
500033175 | Реле напряжения 380...500 V, 50/60Hz, 2CO RM4 TR32 ф."Schneider electric" | шт | 7
500036744 | Реле напряжения РН 53/200, УХЛ4, п/п ТУ 16-523.500-83 | шт | 3
500033427 | Реле напряжения РН 53/60Д, УХЛ4, п/п ТУ 16-523.500-83 | шт | 6
500037131 | Реле параллельного включения HAS-111DG - 380V AC - 220V DC - Option D ф."Deif" | шт | 3
500033192 | Реле перегрузки 2.2..3.2 A, 1НO+1НЗ 3RU11 16-1DB0 ф."Siemens" | шт | 3
500033321 | Реле перегрузки 70..90 А, 1НО+1НЗ 3RU11 46-4LB0 ф."Siemens" | шт | 1
500049426 | Реле перегрузки TM 40, 25 A ф."RADE KONCAR" | шт | 9
500035760 | Реле полупроводниковое PLC-OSC-24 DC/300 DC/1 №2980678 ф."Phoenix Contact" | шт | 4
500086641 | Реле промежуточное 2 НО+2 НЗ | шт | 7
500045508 | Реле промежуточное 2 НО+2 НЗ 700-K22Z-KF ф."Allen Bradley" | шт | 1
500048109 | Реле промежуточное AC 230 В/DC 220 В, 1 CO PLC-RSP-230UC/21 ф."Phoenix Contact" | шт | 10
500048200 | Реле промежуточное AC 230B, 2CO, 12A 56.32.8.230.0010 ф."Finder" | шт | 10
500033447 | Реле промежуточное РП21М-003 , 220В,50Гц, розетка типа 2 ТУ16-523.593-80 | шт | 1
500048543 | Реле промежуточное РП21М-004, 24 В,50 Гц, розетка типа 2 ТУ16-523.593-80 | шт | 6
500045877 | Реле промежуточное РЭП15-220-151344-00У3 ТУ16-647.060-87 | шт | 12
500033297 | Реле промежуточное РЭП15-310,А,У3,220В,50Гц,п/п ТУ16-647.060-87 | шт | 7
500054353 | Реле промежуточное РЭП15-440,Б,У3,220В,50Гц,п/п ТУ16-647.060-87 | шт | 2
500045037 | реле роз. к РЭК78-3 | шт | 10
500045867 | Реле РТЛ-1005-2 УХЛ4 ТУ3425-041-05758109-2008 | шт | 5
500045911 | Реле РТЛ-1006-2 УХЛ4 ТУ3425-041-05758109-2008 | шт | 5
500045871 | Реле РТЛ-1006Д-2 УХЛ4 ТУ3425-041-05758109-2008 | шт | 2
500045858 | Реле РТЛ-1007-2 УХЛ4 ТУ3425-041-05758109-2008 | шт | 2
500045795 | Реле РТЛ-1008-2 УХЛ4 ТУ3425-041-05758109-2008 | шт | 5
500045941 | Реле РТЛ-1012-2 УХЛ4 ТУ 3425-041-05758109-2008 | шт | 1
500046790 | Реле РТТ5-10 6,3А 5,4...7,4 А | шт | 2
500048548 | Реле РЭК-88 КСИШ.647115.001-03 | шт | 30
500048603 | Реле РЭС 48А РС4.590.201 ЯЛО.450.033 ТУ | шт | 1
500173265 | Реле РЭС 48А РС4.590.201 ЯЛО.450.033 ТУ | шт | 1
500047475 | Реле РЭС60 РС4.569.435-00.01 | шт | 5
500173278 | Реле РЭС60 РС4.569.435-00.01 РС0.459.006 ТУ | шт | 2
500045360 | Реле температурное ТР-100 | шт | 2
500048060 | Реле температурное ТР-15 УХЛ2 ТУ 342520-007−31928807−2009 | шт | 1
500045161 | Реле тепловое LR2K0307 | шт | 3
500046603 | Реле тепловое РТТ5-125-125 125А 93...125А 1р+1з | шт | 2
500044429 | Реле термисторной защиты AC 220 B, 1з+1р PT-M01-1-15 ЗАО "Меандр" | шт | 2
500048343 | Реле тока 5TT6 115 ф."Siemens" | шт | 1
500037907 | Реле тока RM4 JA32M ф."Schneider Electric" | шт | 7
500086644 | Реле указательное | шт | 6
500048239 | Реле указательное РУ21-1, 220 В, выступающий монтаж, переднее присоединение | шт | 5
500048182 | Реле указательное РУ21-1,2/1, 0,025А, утопленный монтаж | шт | 4
500036567 | Реле фотоэлектронное РФС -11М, 220 В,50 Гц,1з/1р,с фотодатчиком ОАО "Электроаппа | шт | 1
500033556 | Реле электромагнитное промежуточное РЭП25-22У3,220В,50Гц,п/п, на колодке ТУ16-91 | шт | 8
500086646 | Реле электротепловое | шт | 2
500086639 | Реле электротепловое | шт | 2
500033072 | Реле электротепловое РТЛ-1022О4 ТУУ3.11-05814256-99-97 | шт | 6
500033457 | Реле ЭЧП-Ф-01 (программное устройство) ООО "СКБ "Техносфера" | шт | 2
500036316 | РЕЛЬС ГОРИЗОНТАЛЬНЫЙ ЗАДНИЙ 34560-463 | шт | 20
500052176 | Рельс горизонтальный код: 30817-076 ф."Schroff" | шт | 5
500036315 | РЕЛЬС ГОРИЗОНТАЛЬНЫЙ ПЕРЕДНИЙ 34560-163 | шт | 20
500054954 | Рессора 8PT8150 ф."Siemens" | шт | 1418
500054754 | РИГЕЛЬ 1000-13. | шт | 169
500012440 | РИГЕЛЬ 1000-180 | шт | 12
500013596 | РИГЕЛЬ ПОВОРОТНЫЙ 200-0626 DIRAK | шт | 204
500054363 | РКН-3-14-08 АС220В реле | шт | 5
500054275 | РН110-8 ЛАМПА НАКАЛИВАНИЯ | шт | 200
500037066 | Розетка 10 контактов, однорядные прямые, шаг 2,5 мм, 3 А, AC/DC 250 В XHP-10 ф."JST" | шт | 186
500037063 | Розетка 2 контакта, однорядные прямые, 3 А, AC/DC 250 В, белая SYP-02TV-1 ф."JST | шт | 60
500043856 | Розетка 22011022 Molex | шт | 40
500043855 | Розетка 22011042 Molex | шт | 40
500048941 | Розетка 220В, 32А, IP66 | шт | 3
500049232 | Розетка 2РТТ20Б4Г6В ГЕО.364.120ТУ | шт | 31
500049234 | Розетка 2РТТ55Б35Г34В ГЕО.364.120ТУ | шт | 24
500037053 | Розетка 3 контакта, однорядные прямые, шаг 3,96 мм №09-50-3031 ф."Molex" | шт | 50
500048939 | Розетка 380В, 32А, IP66 | шт | 4
500037058 | Розетка 4 контакта, однорядные прямые, шаг 5,08 мм №231-304/026-000 ф."Wago" | шт | 281
500037060 | Розетка 4 контакта, однорядные прямые, шаг 5,08 мм №232-404/026-000 ф."Wago" | шт | 290
500037057 | Розетка 5 контактов, однорядные прямые, шаг 5,08 мм №231-305/026-000 ф."Wago" | шт | 281
500037059 | Розетка 6 контактов, однорядные прямые, шаг 5,08 мм №232-406/026-000 ф."Wago" | шт | 92
500037082 | Розетка DB-9, типа D-SUB, 9 контактов DE09S064TLF ф."FCI" | шт | 68
500086599 | Розетка Han 16 E, 16 контактов, 16 A | шт | 10
500086618 | Розетка Han 24 E, 24 контакта + PE, 500 В, 16 А | шт | 8
500086626 | Розетка Han 32 EE, 32 контакта + PE, 16 A | шт | 2
500086591 | Розетка Han 40 D, 40 контактов, 10 A | шт | 16
500086580 | Розетка Han 8 D, 8 контактов, 50 В, 10 А | шт | 10
500086572 | Розетка Han D 64 F, 64 контакта + PE | шт | 51
500037897 | Розетка №1385 ф."Mennekes" | шт | 14
500046451 | Розетка RPZ F2 ф."Schneider Electric" | шт | 1
500030716 | Розетка RXZ E2M114M ф."Schneider Electric" | шт | 5
500032684 | Розетка SD-D/SC/LA/YE №2963404 ф."Phoenix Contact" | шт | 4
500086343 | РОЗЕТКА В РАМКУ С.З. PV | шт | 6
500046554 | розетка внешняя 1хRJ-12 6P4C телефонная | шт | 4
500054649 | Розетка для установки на DIN-рейку 16 А №15303 ф."Schneider Electric" | шт | 18
500044171 | РОЗЕТКА К РЕЛЕ RXZ7G | шт | 14
500086344 | РОЗЕТКА КОМПЬЮТЕРНАЯ 1х8(5) PV | шт | 3
500043575 | розетка однополюсная с заземляющим контактом | шт | 6
500049297 | Розетка под винтовые зажимы Han 16 A № 09200162812 ф."Harting" | шт | 22
500047947 | Розетка РА16-236Л IP44 | шт | 10
500037776 | Розетка разъема вторичных цепей 40 мест 8PT7869 ф."Siemens" | шт | 1027
500037776 | Розетка разъема вторичных цепей 40 мест 8PT7869 ф."Siemens" | шт | 700
500054642 | Розетка РАр10-З-ОП ф."ИЭК" | шт | 9
500032816 | Розетка РП-2Б РП-2Б ТУ16-526.463-79 | шт | 7
500045708 | Розетка с винтовыми зажимами синяя №95.75 ф."Finder" | шт | 5
500187193 | Розетка сервисная 250 В AC, 16 А 7280.100 ф."Rittal" | шт | 2
500174578 | Розетка стационарная для скрытой проводки ССИ-425 380 В, 32 А, 3P+N+PE PSR42-032-5 ООО "ИЭК" | шт | 2
500047995 | Розетка стационарная ССИ-125, 380 В, 32 А, 3 фазы, N и PE, открытая установка PS | шт | 1
500046514 | Розетка телефонная внешняя 1xRJ-12 6P4C №TSB-C-4 ф."Ningbo Fuerda" | шт | 2
500054608 | Розетки РП-10 (комплект к блоку) | шт | 30
500054650 | РП-10 (КОМПЛЕКТ К БЛОКУ) РОЗЕТКА | шт | 13
500054609 | РП-10 розетки (комплект к блоку) | шт | 2
500087120 | РП-11-04 220В З/П РЕЛЕ ПРОМЕЖУТОЧНОЕ | шт | 1
500087109 | РП-12-04 220В П/П РЕЛЕ ПРОМЕЖУТОЧНОЕ | шт | 41
500087145 | РП16-14 220В исп.4/2 З/П РЕЛЕ ПРОМЕЖУТОЧНОЕ | шт | 3
500087111 | РП16-43 УХЛ4 220В 2А РЕЛЕ ПРОМЕЖУТОЧНОЕ | шт | 1
500043284 | РП16-73М 220В УХЛ4 2/4 РЕЛЕ | шт | 2
500087135 | РП18-03 УХЛ4 220В 2/4 АЭС РЕЛЕ ПРОМЕЖУТОЧНОЕ | шт | 1
500087138 | РП18-03 УХЛ4 220В 4/2 АЭС РЕЛЕ ПРОМЕЖУТОЧНОЕ | шт | 11
500087163 | РП-18-74 220В 4/2 РЕЛЕ | шт | 4
500087162 | РП-18-74 220В РЕЛЕ | шт | 2
500087110 | РП-23 УХЛ4 220В П/П РЕЛЕ ПРОМЕЖУТОЧНОЕ | шт | 4
500087128 | РП-25 УХЛ4 220В П/П АЭС РЕЛЕ ПРОМЕЖУТОЧНОЕ | шт | 5
500087107 | РП-8 УХЛ4 220В З/П РЕЛЕ ПРОМЕЖУТОЧНОЕ | шт | 4
500087108 | РП-8-04 220В З/П РЕЛЕ ПРОМЕЖУТОЧНОЕ | шт | 1
500087122 | РП-8-04 220В П/П РЕЛЕ ПРОМЕЖУТОЧНОЕ | шт | 5
500087119 | РПЛ-122-04 0*4Б 220В 50ГЦ РЕЛЕ ПРОМЕЖУТОЧНОЕ | шт | 15
500087159 | РПЛ-131 0*4А 220В АЭС РЕЛЕ ПРОМЕЖУТОЧНОЕ | шт | 8
500087160 | РПЛ-131 0*4А 380В АЭС РЕЛЕ ПРОМЕЖУТОЧНОЕ | шт | 2
500087127 | РПУ-2М 211-6440 У3 220В П/П РЕЛЕ ПРОМЕЖУТОЧНОЕ | шт | 36
500045558 | РС10-185 розетка РОНДО | шт | 1
500045557 | РС16-126Б розетка РОНДО | шт | 1
500054356 | РСН50-1/60 з/п РЕЛЕ | шт | 1
500087144 | РТ3-51УХЛ4 П/П 220В | шт | 2
500087118 | РТ-40/10 УХЛ4 П/П РЕЛЕ ТОКА | шт | 5
500087117 | РТ-40/20 УХЛ4 П/П АЭС РЕЛЕ ТОКА | шт | 4
500087140 | РТ-40/20 УХЛ4 П/П РЕЛЕ ТОКА | шт | 2
500087116 | РТ-40/6 УХЛ4 П/П РЕЛЕ ТОКА | шт | 1
500042613 | РТЛ-1001 0*4 РЕЛЕ | шт | 4
500042614 | РТЛ-1002 0*4 РЕЛЕ | шт | 4
500042615 | РТЛ-1003 0*4 РЕЛЕ | шт | 2
500042616 | РТЛ-1004 0*4 РЕЛЕ | шт | 4
500087147 | РТЛ-1005 04С РЕЛЕ ТОКА | шт | 2
500042617 | РТЛ-1006 0*4 РЕЛЕ | шт | 4
500037603 | РТЛ-1008 0*4 РЕЛЕ ТЕПЛОВОЕ | шт | 2
500042620 | РТЛ-1012 0*4 РЕЛЕ | шт | 4
500087149 | РТЛ-1012 04 РЕЛЕ ТОКА | шт | 2
500087169 | РУ-21 УХЛ4 0,05А 1з+1р з/п РЕЛЕ ВРЕМЕНИ | шт | 5
500087124 | РУ-21-04 0.16А УТОПЛ. РЕЛЕ УКАЗАТЕЛЬНОЕ | шт | 1
500087139 | РУ-21-1 УХЛ4 0.016А УТОПЛ. РЕЛЕ УКАЗАТЕЛЬНОЕ | шт | 2
500087121 | РУ-21-1 УХЛ4 0.05А З/П РЕЛЕ УКАЗАТЕЛЬНОЕ | шт | 1
500087125 | РУ-21-1 УХЛ4 0.1А З/П РЕЛЕ УКАЗАТЕЛЬНОЕ | шт | 10
500087123 | РУ-21-1 УХЛ4 220В З/П РЕЛЕ УКАЗАТЕЛЬНОЕ | шт | 2
500087129 | РУ-21-1-04 0.25А УТОП. РЕЛЕ УКАЗАТЕЛЬНОЕ | шт | 1
500055449 | РУКАВ SILVYN UI 511 2" (61799822) | м | 15
500054927 | Рукоятка U-образная 100мм 8PT5444 ф."Siemens" | шт | 1729
500054943 | Рукоятка U-образная 60мм 8PT5387 ф."Siemens" | шт | 1331
500011876 | РУЧКА 1000-U681 | шт | 8
500012442 | РУЧКА DIN 319 KU 40 М12 С | шт | 321
500086358 | РУЧКА №1 ГОСТ 16561-76 | шт | 799
500036321 | РУЧКА ДЛЯ БОКОВЫХ ПАНЕЛЕЙ 10501-026 | шт | 30
500048736 | Ручка для извлечения предохранителей из держателя OFAE504 1SCA022007R6880 ф."ABB | шт | 5
500012443 | РУЧКА М.843/140 В-М8 BLACK | шт | 310
500036324 | РУЧКА СЪЕМНАЯ ТИП 2 20817-856 | шт | 90
500014383 | Ручка съемная трапецевидная (20817-858) | шт | 20
500047204 | Ручка управления OHR 3 красная № 1SCA022648R4200 ф."ABB" | шт | 18
500012695 | РУЧКА УТОПЛЕННАЯ 213-0703.03 | шт | 76
500016950 | Ручка-маркер BFS-10 капилярная Brady черная | шт | 2
500054933 | Рычаг 8PT8151 ф."Siemens" | шт | 30
500087156 | РЭП11-220-512-064 С РЕЛЕ | шт | 2
500036716 | РЭП-15 310А 220В 50Гц У3 РЕЛЕ | шт | 2
500037640 | РЭП25-22 220В 50Гц УХЛ4 с/к п/п РЕЛЕ | шт | 10
500087136 | РЭП37-221 УХЛ4 220В 50ГЦ 4/1 П/П РЕЛЕ ЭЛЕКТРОМАГНИТН. | шт | 1
500087154 | РЭПУ12М-1021 У3 0.5А 50ГЦ РЕЛЕ УКАЗАТЕЛЬНОЕ | шт | 4
500054340 | РЭС48А РС 5902051 Реле | шт | 300
500087157 | РЭУ11-20-1-40Т3 50ГЦ 1А ПОСТ.Т.П/П РЕЛЕ УКАЗАТЕЛЬНОЕ | шт | 1
500087170 | РЭУ11-20-1-40У3 50ГЦ 0.25А РЕЛЕ УКАЗАТЕЛЬНОЕ | шт | 4
500087166 | РЭУ11-30-5-40У3 ПОСТ.0.05А РЕЛЕ УКАЗАТЕЛЬНОЕ | шт | 16
500048641 | С2-33Н-0,25Вт-1,5кОм резистор | шт | 40
500048640 | С2-33Н-0,5Вт-2,2кОм резистор | шт | 40
500048642 | С2-33Н-0,5Вт-4,7кОм резистор | шт | 40
500048644 | С2-33Н-0,5Вт-8,2кОм резистор | шт | 40
500046703 | С24-25-1 Лампа с цоколем В22d/25х26 | шт | 27
500087180 | С5-35В-100-1 КОМ+-5% РЕЗИСТОР | шт | 22
500087178 | С5-35В-100-100 ОМ+-5% РЕЗИСТОР | шт | 104
500048977 | С5-35В-25-10 ОМ+-10% РЕЗИСТОР_ | шт | 9
500087172 | С5-35В-25-2.2 КОМ+-5% РЕЗИСТОР | шт | 15
500087173 | С5-35В-25-2.4 КОМ+-5% РЕЗИСТОР | шт | 15
500087179 | С5-35В-25-200 ОМ+-5% РЕЗИСТОР | шт | 15
500087181 | С5-35В-25-3.3 КОМ+-5% 5" РЕЗИСТОР | шт | 95
500087174 | С5-35В-50-150 ОМ+-5% РЕЗИСТОР | шт | 6
500087175 | С5-35В-50-390 ОМ+-5% РЕЗИСТОР | шт | 20
500087176 | С5-35В-50-560 ОМ+-5% РЕЗИСТОР | шт | 116
500043226 | С5-35В-8-330 ОМ +-5% РЕЗИСТОР | шт | 130
500042611 | С5-36В-50-1 КОМ+-10% РЕЗИСТОР | шт | 10
500042612 | С5-36В-50-22 ОМ+-10% РЕЗИСТОР | шт | 18
500087171 | С5-5В-1-10 КОМ+-0.2% РЕЗИСТОР | шт | 18
500044480 | СА10 А201-600 FT2 переключатель | шт | 5
500008962 | САЛЬНИК FL2 | шт | 10
500008963 | САЛЬНИК PLG2 | шт | 10
500008949 | САМОРЕЗ 3.5х25 | шт | 600
500016260 | САМОРЕЗ 4.8х19 | шт | 885
500037197 | Сборка диодная 2Х50 А, 200 В STTH10002TV2 ф."ST Microelectronics" | шт | 16
500048240 | Сборка диодная EMG22-DIO 4E 2950048 ф."Phoenix Contact" | шт | 2
500198051 | Сборка транзисторная 1НТ251(N-P-N) И93.456.000ТУ | шт | 20
500052851 | Светильник 18 Вт, 230 В, 50 Гц код: SZ 4138.140 ф."Rittal" | шт | 4
500054270 | СВЕТИЛЬНИК TCS054 ЛПО -054 | шт | 2
500043622 | Светильник ПСХ-60 IP53, осн.карболит | шт | 10
500048745 | Светильник светодиодный 33 Вт, 3300 лм, 180-260 В, 50 Гц АТ-ССО-42-560 IP65 ООО "АТОН" | шт | 1
500048741 | Светильник светодиодный 40 Вт, 3900 лм, 180-260 В, 50 Гц АТ-ССО-42-5120 IP65 ООО | шт | 11
500188722 | Светильник светодиодный 90-265В AC/DC, IP54 LumenSvet 20 ООО "Светотехника" | шт | 19
500049589 | Светильник светодиодный общепромышленный, 40 Вт, IP 65, 220 В, 50 Гц ВЭЛАН-03-СД | шт | 2
500036244 | Светодиод L-132XGT | шт | 51
500087249 | СВН-2-02 СЧЕТЧИК ВРЕМ.НАРАБОТ | шт | 9
500035736 | Сетевой дроссель ELN1-0900H005 ф."Lenze" | шт | 1
500045362 | Сетевой фильтр | шт | 3
500036690 | Силовое реле №04053 ф."Legrand" | шт | 10
500086516 | СИЛЬФОННЫЙ УЗЕЛ 44ИЯТЛ 34553.01 | шт | 5
500087252 | СИРИУС-ТЗ-220В-RS | шт | 2
500046107 | Системный блок Intel Core i3 2120 3.3GHz 3072k s1155 | шт | 1
500043699 | СКЛ 11-БМ-1-220 Лампа светодиодная | шт | 7
500054274 | СКЛ11-Б-Л-2-220 ЛАМПА | шт | 3
500045235 | СКЛ11Б-Л-3-220 ЛАМПА | шт | 7
500043421 | СКЛ11-БМ-2-220 ЛАМПА | шт | 18
500044384 | СКЛ11-БМ-3-220 ЛАМПА | шт | 68
500043705 | СКЛ11-Ж-3-220 ЛАМПА_ | шт | 16
500054268 | СКЛ11-К-2-220 | шт | 21
500043422 | СКЛ11-Л-2-220 ЛАМПА | шт | 25
500041538 | СКЛ14Б-Ж-2-24 П Лампа | шт | 10
500044571 | СКЛ14-БЖ-2-24 П ЛАМПА | шт | 10
500087208 | СКЛ14-БЖ-3-380 П ЛАМПА | шт | 4
500054269 | СКЛ14-БК-2-24 П ЛАМПА | шт | 39
500087206 | СКЛ14-БЛ-2-220 П ЛАМПА | шт | 1
500087213 | СКЛ14-БМ-2-110 ЛАМПА | шт | 4
500087200 | СКЛ14Б-М-2-220 ЛАМПА | шт | 10
500043249 | СКЛ14-БМ-2-220 ЛАМПА | шт | 13
500087201 | СКЛ14-БМ-2-220 ЛАМПА | шт | 10
500036095 | СКЛ14-К-3-220 ЛАМПА СВЕТОДИОДНАЯ | шт | 27
500045348 | СКЛ14-КМ-2-220 ЛАМПА | шт | 3
500036748 | СКЛ14-Л-2-220 ЛАМПА | шт | 23
500043256 | СКЛ14-Л-3-220 ЛАМПА СВЕТОДИОДНАЯ | шт | 30
500087215 | СКЛ15.3-ЖП-1-48 лампа светодиодная | шт | 9
500087211 | СКЛ15.3-К-1-220 ЛАМПА | шт | 2
500087212 | СКЛ15.3-Л-1-220 ЛАМПА | шт | 2
500087214 | СКЛ15.3-ЛП-1-48 лампа светодиодная | шт | 10
500043530 | Скоба A691907 | шт | 42
500045878 | Скоба RPZ R235 ф."Schneider Electric" | шт | 1
500030717 | Скоба RXZ 400 ф."Schneider Electric" | шт | 1
500053027 | Скоба для кабелепровода 80x40 код: DK 7111.900 Ф."Rittal" | шт | 5
500206839 | Скоба для кабель-каналов DLP код: 0 106 81 ф."Legrand" | шт | 25
500086399 | СКОБА ДЛЯ ТРУБКИ 16 | шт | 370
500086500 | СКОБА ДЛЯ ТРУБКИ 20 | шт | 810
500086401 | СКОБА ДЛЯ ТРУБКИ 25 | шт | 100
500196740 | Скоба однолапковая СО34 ТУ 36.22.19.06-001-89 | шт | 798
500086402 | СКОБА УНИВЕРСАЛЬНАЯ 15000370 | шт | 5
500062866 | СКОБЫ ДЛЯ СТЕПЛЕРА 14 ММ ШИРИНА 11.3 ММ (1000 ШТ.) | шт | 10
500062546 | СМАЗКА KLUBER ISOFLEX TOPAS L 32 (1 кг) | шт | 2
500194897 | Смазка SKF LGLT 2 ф."SKF" | кг | 3
500062570 | Смазка ЦИАТИМ-202 ГОСТ 11110-75 | кг | 8
500062567 | Смазка ЦИАТИМ-203 ГОСТ 8773-73 | кг | 8
500062575 | Смазка ЦИАТИМ-221 ГОСТ 9433-80 | кг | 29
500036591 | Соединение с шиной (винтовое) ZB 16 ZKSC код: 0316600000 ф."Weidmuller" | шт | 50
500036233 | Соединитель PK-TS/11/5,08/15 | шт | 25
500032937 | Соединитель для подключения к profibus до12 мбит/с 6ES7972-0BA41-0XA0 ф."Siemens" | шт | 6
500032723 | Соединитель клеммный PK-TS/12/5,08/15 13185.1 ф."Conta-Clip" | шт | 25
500048185 | Соединитель поперечный SB 2-8-T, оранжевый №3026366 ф."Phoenix Contact" | шт | 55
500047643 | Соединитель поперечный SB 4-8-T, оранжевый №3026379 ф."Phoenix Contact" | шт | 51
500032473 | Соединитель фронтальный 48 контактов, винтовые зажимы 6ES7492-1AL00-0AA0 ф."Siemens" | шт | 4
500187647 | Сопротивление шунтирующее 10A/60mV ф."Deif" | шт | 8
500086969 | СПИУ12Б-Ж-220 ИНДИКАТОР | шт | 3
500042701 | СПИУ14А-Б-24 | шт | 1
500087207 | СПИУ14А-Л-24 СВЕТОВОЕ ТАБЛО | шт | 4
500086974 | СПИУ15А-К-30 AC/DC | шт | 4
500087210 | СПИУ3А-Ж-24 ИНДИКАТОР МНЕМОНИЧ. | шт | 18
500043235 | СПИУ3А-К-220 Индикатор | шт | 10
500043233 | СПИУ3А-Л-220 Индикатор | шт | 10
500143237 | Стабилитрон 1 мА, 1 В 2С133А, приемка "5" СМ3.362.805 ТУ | шт | 23
500047074 | Стабилитрон BZX84-C24.215 | шт | 30
500075018 | Стакан ф40 для машины 71108 | шт | 1
500035928 | СТАНДАРТНЫЙ ITP КАБЕЛЬ ДЛЯ IND. ETHERNET 2X2X0.64/1.5 PIMF 2 X 2 ЖИЛЫ 6XV1850-0A | шт | 1
500055276 | СТЕКЛОЛАКОТКАНЬ ЛИПКАЯ ЛСКЛ 155 0,12Х20 ММ | пог. м | 625
500058060 | СТЕКЛОЛАКОТКАНЬ ЛИПКАЯ ЛСКЛ-155 0.15Х20 ММ | кг | 8
500062302 | Стеклолакоткань ЛСК-155/180 0,2 | м2 | 136
500057775 | СТЕКЛОЛЕНТА 0.1Х15 ММ ЛЭСБ | м | 800
500086330 | СТЕКЛОТЕКСТОЛИТ СТЭФ1 80 | кг | 248.6
500047297 | Стенка разделительная TW 97 BG 2380.0 ф."Conta-Clip" | шт | 57
500060386 | Стенофон 190/05 типА (05х50) | рул | 3
500182003 | Стойка код: АВМ 3050-15 ф."Fischer Elektronik" | шт | 90
500034445 | Стойка монтажная UR2 1х9 соединитель 6ES7400-1JA01-0AA0 ф."Siemens" | шт | 2
500024132 | Стойка Н M6x140-56.016 ГОСТ 20865-81 | шт | 50
500024132 | Стойка Н M6x140-56.016 ГОСТ 20865-81 | шт | 34
500025981 | Стойка Н M6x50-56.016 ГОСТ 20865-81 | шт | 26
500026580 | Стойка Н M6x80-56.016 ГОСТ 20865-81 | шт | 50
500048174 | Стойка опорная, для зажимов подключения экрана AB-SK 3025341 ф."Phoenix Contact" | шт | 28
500012816 | СТОЙКА ШЕСТИГРАННАЯ 4/8х80 | шт | 100
500017747 | СТОЙКА ШЕСТИГРАННАЯ 4x98x106 | шт | 100
500012815 | СТОЙКА ШЕСТИГРАННАЯ 5/10х45 | шт | 100
500012817 | СТОЙКА ШЕСТИГРАННАЯ 5х45 | шт | 100
500033023 | Стопор концевой - E/MK код: 1421633 ф."Phoenix Contact" | шт | 193
500032590 | Стопор концевой CLIPFIX 35-5 №3022276 ф."Phoenix Contact" | шт | 206
500032743 | Стопор концевой E/AL-NS 35 №1201662 ф."Phoenix Contact" | шт | 31
500032895 | Стопор концевой WEW 35/1 1059000000 ф."Weidmuller" | шт | 42
500045447 | Стопор концевой ZEW 35 9540000000 ф."Weidmuller" | шт | 4
500045671 | Стопор на рейку NS15 E/MK 1421633 | шт | 344
500060049 | СТРЕЙПИНГ-ЛЕНТА 15 мм Х 0,8 мм Х 2000 м | упак | 8
500194661 | Стремянка FIT 65342, 4 ступени,1.6 м | шт | 2
500034714 | Субмодуль интерфейсный IF964 - DP 1. Profibus-DP 6ES7964-2AA04-0AB0 ф. "Siemens" ф."Siemens" | шт | 3
500087314 | СУМКА FSC NOTEBOOK | шт | 2
500049674 | Счетчик СЕ 303 S31 745 - JAVZ ОАО "Концерн Энергомера" | шт | 11
500048457 | Счетчик 24 В СИ206-1 ТУ 4278-47646985-001-03 | шт | 1
500043467 | счётчик времени наработки | шт | 1
500045247 | Счетчик электрический Меркурий 230 ART-02 3х220-380В 10(100)А, кл.т.1,0/2,0 | шт | 1
500086667 | Счетчик электрической энергии A1800 | шт | 24
500036710 | Счетчик электрической энергии A1805RL-P4GB-DW-4, 400/5 ИЯТЛ.411150.096 ДКЗС ТУ 4 | шт | 2
500086668 | Счетчик электрической энергии EA05RLX-P2B-4 | шт | 5
500044517 | Счетчик электрической энергии активно-реактивной, класс 1.0/1.0, 380/220 В 5-50 | шт | 11
500044557 | Счетчик электрической энергии Меркурий 230 AR-03R Uн=3х230/400В, Iн=5 (7,5)А АВЛ | шт | 1
500197441 | Счетчик электрической энергии Меркурий 234 ARTМ-01-POB.G ООО "НПК "Инкотекс " | шт | 2
500047454 | Счетчик электрической энергии СЭТ-4ТМ.03 ИЛГШ.411152.124 ТУ | шт | 4
500049673 | Счетчик электрической энергии трехфазный CE 302 S33 543 J ОАО "Концерн Энергомер | шт | 1
500033986 | Счетчик электроэнергии A1805RL-P4GB-DW-4, 2000/5 ИЯТЛ.411150.072 ДКЗС ТУ 4228-00 | шт | 2
500045888 | Счетчик электроэнергии A1805RL-P4G-DW-4, 800/5 ИЯТЛ.411150.220 ДКЗС ТУ 4228-011- | шт | 1
500036446 | СЭТ3а-02Т-44-17 1-6А 220/380 кл.1.0 СЧЕТЧИК | шт | 4
500087064 | СЭТ-3АР-02-34-10 Счетчик электрический | шт | 1
500087050 | СЭТ-4ТМ 02.2 100В 5А КЛ.0.5 СЧЕТЧИК | шт | 4
500035287 | Табличка для защелкивания, без маркировки 3SB39 05-1AA ф."Siemens" | шт | 9
500086718 | Табличка маркировочная | шт | 9
500036022 | Таймер электронный ЭТ-20 | шт | 2
500043618 | Тахометр комб. цифровой | шт | 1
500048330 | Телефонный патч-корд RJ11-RJ11, 10м $$$ ТД "Связь-Электро" | шт | 71
500033565 | Тепловое реле перегрузки LRD-10, 4...6 А, 1НО+1НЗ ф."Schneider Electric" | шт | 8
500033570 | Тепловое реле перегрузки LRD-22, 16...24 А, 1НО+1НЗ ф."Schneider Electric" | шт | 8
500086728 | Термометр многоканальный | шт | 6
500035846 | Термометр многоканальный | шт | 1
500042551 | ТЕРМОМЕТР СОПРОТИВЛЕНИЯ ТС1088/1/Pt100/-50...+200С/60/d10/кл.В/№1/ГП | шт | 34
500086368 | ТЕРМОМЕТР ТБ-1 1/2 | шт | 5
500046982 | Термопреобразователь | шт | 4
500048993 | Термопреобразователь сопр. ТСП Метран-206-32-60-В-3-1-Н10-(-50-200С)-У1.1-ГП | шт | 1
500048994 | Термопреобразователь сопрот. ТСП Метран-206-32-80-В-3-1-Н10-(-50-200С)-У1.1-ГП | шт | 1
500047391 | Термопреобразователь сопротив. ТСП.Pt100-K2-B3/-50...+150C-2-20-2,0-МГТФ 2x0,07 | шт | 6
500047308 | Термопреобразователь сопротивления ТС-1088/1Pt100/-50:+200C/60/d10/кл.В/№1 | шт | 22
500044293 | Термопреобразователь сопротивления ТСП 9418-115, 100П, длина 320 мм, ТУ 50-95 ДД | шт | 1
500049653 | Термопреобразователь сопротивления ТСПТ 301-065-Pt100-B3-5-20/2500 ПК "Тесей" | шт | 16
500048937 | Термопреобразователь сопротивления ТСПУ 9418-4-80мм-(0...+100)-(4-20)мА-0,5% | шт | 1
500049006 | Термопреобразователь Т п/п-420-Кл.3.1 (-40...+100С) | шт | 8
500044567 | Термосопротивление ТСП-9417-00 100П А2 воздух | шт | 1
500036260 | Термостат КР75 диап. 0...40С, дифф 3-10С | шт | 6
500044568 | Термостат ТЭ-01.ДР-(-40/+10)° С-2-Н НПК "Рэлсиб" | шт | 8
500044564 | Тестовый дисплей TD200 для S7-200 | шт | 5
500055207 | ТКСП D 10 ММ | м | 60
500055205 | ТКСП D 2,5 ММ | м | 525
500055206 | ТКСП D 3,5 ММ | м | 50
500036215 | ТЛ-4 (0-55С) термометр | шт | 3
500047260 | ТМ 5103/ГП термометр многоканальный | шт | 2
500037938 | Толкатель кнопки с подсветкой жёлтый 8 LM2T BL105 ф."LOVATO Electric" | шт | 12
500037937 | Толкатель кнопки с подсветкой зелёный 8 LM2T BL103 ф."LOVATO Electric" | шт | 7
500044856 | Торцевая пластина | шт | 200
500045677 | Торцевая пластина оранжевая 2002-1692 ф."Wago" | шт | 10
500087247 | ТП1-2 ТУМБЛЕР | шт | 7
500197916 | Транзистор 2Т630Б ЮФЗ.365.043ТУ | шт | 20
500197917 | Транзистор 2Т830А (Au) аАО.339.139ТУ | шт | 20
500164911 | Транзистор Uкэmax=50 В, Iкmax=200 мА КТ3102БМ ТУ 11-АА0.336.122ТУ-86 | шт | 1
500044248 | ТРМ-138-Щ4.Р Измеритель-регулятор восьмиканальный | шт | 10
500086416 | ТРОЙНИК 57х3 | шт | 34
500086415 | ТРОЙНИК РАВНОПРОХОДНЫЙ 219х10 8 НЕРЖ. | шт | 1
500019399 | Труба гибкая гофрированная 32 ф."Минимакс" | м | 945
500055235 | ТРУБА Ф-4Д 10Х1ММ | м | 76.5
500060989 | Трубка 305 ТВ-50-14, 16, белая, высшего сорта ГОСТ 19034-82 | м | 27
500059513 | Трубка гофрированная - 25мм | пог. м | 100
500036005 | Трубка изоляционная 8PT8354 ф."Siemens" | шт | 2806
500057813 | ТРУБКА ПВХ ТВ 50 14 25 | кг | 34
500057586 | ТРУБКА ПВХ ТВ-40 18 БЕЛАЯ | м | 108
500062314 | ТРУБКА ПВХ ТВ-50-14 16 БЕЛАЯ | м | 3196
500062322 | ТРУБКА ПВХ ТВ-50-14 25 БЕЛАЯ | м | 64
500062317 | ТРУБКА ПВХ ТВ-50-14 5 БЕЛАЯ | м | 146
500062319 | ТРУБКА ПВХ ТВ-50-14 6 БЕЛАЯ | м | 170
500062318 | ТРУБКА ПВХ ТВ-50-14 8 БЕЛАЯ | м | 4002
500058314 | ТРУБКА СИЛИКОНОВАЯ 19/5.8 | м | 30
500060972 | Трубка силиконовая 5,0x2,0 ТУ 38 1051816-87 | м | 82.5
500058313 | ТРУБКА СИЛИКОНОВАЯ 6/3 ММ | м | 21
500037557 | Трубка термоусадочная B-EX 640 6,4/3,2 черная №07390006010 ф."SES-Sterling" | м | 14
500061229 | Трубка термоусаживаемая DERAY PBF-76,0/38,0 ф."DSG-Canusa" | м | 73
500059273 | ТРУБКА ТЕРМОУСАЖИВАЕМАЯ RCH1S 3.2/1.6 ЧЕРНАЯ | м | 110
500059274 | ТРУБКА ТЕРМОУСАЖИВАЕМАЯ RCH1S 6.4/3.2 | м | 33
500060795 | Трубка термоусаживаемая ТУТ 60/30 ТУ ТФ.207.05-2003 | м | 13.5
500047830 | ТСМ Метран 204-33-100-В-3-1-Н10-У1.1-ГП | шт | 2
500042591 | ТСП 9201.075-21 Термодатчик | шт | 1
500047262 | ТСП.Pt100-K2-В3/-50...+150С-4-20-4,0-МГТФЭФ 3*0,35 Термопреобразователь | шт | 6
500036129 | ТСПУ Метран-274-24Exd(100M)-320-0.25-H10-(-50+100)C-4-20мА-БК-Т5-У1.1(-50+85)С | шт | 10
500047527 | ТСПУ Метран-276-08Exd-100-0.25-H10-(0+100)C-4-20мА-БК-Т6-У1.1-ГП | шт | 8
500048202 | Тумблер с самовозвратом 2 положения, 4 полюса 4G10-208-U-R014 ЗАО "АПАТОР-ЭЛЕКТР | шт | 5
500013594 | ТЯГА КРУГЛАЯ С ПРОУШИНОЙ 201-0111-1000 DIRAK | шт | 8
500086425 | УГОЛ ГОРИЗОНТАЛЬНЫЙ ККБ 3УГП 0.2х0.5 | шт | 4
500206835 | Угол плоский 90° для односекционных кабель-каналов DLP код: 0 107 86 ф."Legrand" | шт | 4
500052427 | Угол поворотный код: SK 3286.990 ф."Rittal" | шт | 1
500086520 | УГОЛОК BVOD-P299GT | шт | 2
500059617 | Уголок-стяжка | шт | 100
500086414 | УДЛИНИТЕЛЬ 1.2 | шт | 10
500086534 | УДЛИНИТЕЛЬ 4 ГНЕЗДА 2200 ВТ | шт | 19
500048803 | Удлинитель контрольный 10 контактный № 1SDA055065R1 ф."ABB" | шт | 2
500048791 | Удлинитель контрольный 12 контактный № 1SDA055064R1 ф."ABB" | шт | 2
500048821 | Удлинитель контрольный 5 контактный № 1SDA055351R1 ф."ABB" | шт | 2
500048816 | Удлинитель контрольный 6 контактный № 1SDA055063R1 ф."ABB" | шт | 2
500047577 | Узел ламельный Iн = 3150 А, Uн = 10 кВ КУЮЖ.303659.122 | шт | 12
500035057 | Указатель "Работа-Тест-Выключен" красно-желто-зеленый 220V DC NEF 30-WPW220V DC ф."Promet" | шт | 96
500035085 | Указатель "Работа-Тест-Выключен" красно-желто-зеленый 220VAC NEF 30-WPW220V AC ф | шт | 8
500086703 | Указатель напряжения 12 кВ | шт | 4
500086705 | Указатель напряжения 7,2 кВ | шт | 12
500054309 | Указатель положения красно-зеленый 220V DC NEF 30-WPcz220V DC ф."Promet" | шт | 76
500035086 | Указатель положения красно-зеленый, 220V AC NEF 30-WPcz220V AC ф."Promet" | шт | 7
500087025 | УП-5313 У3 Ф39 ПЕРЕКЛЮЧ. УНИВ. | шт | 4
500014355 | УПЛОТНЕНЕНИЕ ПЛОСКОЕ 1000-23 | шт | 283
500193230 | Уплотнение EPDM 10x10 код: 1016-77 ф."Emka" | м | 480
500193233 | Уплотнение EPDM 10x5 код: 1016-15 ф."Emka" | м | 200
500193229 | Уплотнение EPDM 15x12 код: 1016-81 ф."Emka" | м | 200
500189518 | Уплотнение дна высокой базы код: PS189 ф."System Sensor" | шт | 20
500057882 | Уплотнение полиуретановое FERMAPOR К31 ф."SONDERHOFF" | кг | 127.9
500061838 | Уплотнитель FERMAPOR К31-В-4 ф."Sonderhoff" | кг | 45.39
500173346 | Уплотнитель самоклеющийся TS 12x5 код: 239928 ф."Rittal" | м | 465
500055184 | Уплотнительное кольцо 1000-24 | шт | 281
500189522 | Уплотнительное кольцо для высокой базы код: PS188 ф."System Sensor" | шт | 20
500048638 | УПШ-03-1 узел подвески | шт | 4
500063084 | Урна-пепельница | шт | 11
500086657 | Усилитель изолирующий релейный PI-Ex-NAM/RNO-NE, 20...30VDC, 40mA, N/O | шт | 5
500086658 | Усилитель изолирующий токовый PI-Ex-ID-I/I 4..20 мА | шт | 4
500037174 | Усилитель мощности "535" 30А, DC 300В ELCART-0961 [9544D] ф."S2M" | шт | 3
500033784 | Усилитель тиристорный ФЦ-0610 ОАО"АБС ЗЭиМ" | шт | 1
500034637 | Установка конденсаторная комплектная АКУ-0,4-350-25-У3, 5 А, RS-485, 800х1000 мм | шт | 1
500043041 | Установка конденсаторная комплектная АКУ15-0,4-300-25-У3, 600х600 мм, исп.2 ТУ 3 | шт | 2
500037706 | Установка конденсаторная комплектная АКУ15-0,4-75-25-У3, 600х600 мм, исп.2 ТУ 34 | шт | 2
500047390 | Установочный комплект Media Microsoft Win Svr Std 2008 R2 SP1 64Bitx64 Russian | шт | 2
500044310 | Установочный комплект для выпрямителей FlatPack 2 1U Power shelf 4xFP2 ф."ELTEK | шт | 3
500035562 | Устройство для защиты от импульсных перенапряжений и помех DTR 1/90G, 48 108 ЗАО | шт | 2
500037922 | Устройство задающее ЗУ11 ТУ 25.02.1675-74 | шт | 4
500037316 | Устройство зарядное "159" 4A, DC 150В ELCART-0379 [9544B] ф."S2M" | шт | 1
500045113 | Устройство защитного отключения 20 А, 300 мА, тип C, 1 + N, 230 В AC, 50...60 Гц | шт | 2
500031484 | Устройство защитного отключения 25 A, 30 мА, тип А, 3 пол. + N, 10 кА 5SM3 342-6 | шт | 2
500045465 | Устройство защитное В01.101 ТУ 25.02.1683-74 | шт | 28
500036309 | Устройство защиты от импульсных перенапряжений PIV230 DS, №10 020 ЗАО "ХакельРос | шт | 8
500048936 | Устройство измерения и контроля параметров электрической сети МИР КПР-01.5-ТМ-2R | шт | 6
500048817 | Устройство механической взаимной блокировки MIR-HB 1SDA054946R1 ф."ABB" | шт | 1
500048823 | Устройство механической взаимной блокировки MIR-P D T5 400 1SDA054951R1 ф."ABB" | шт | 2
500086693 | Устройство микропроцессорной защиты MiCOM | шт | 27
500086692 | Устройство микропроцессорной защиты MiCOM | шт | 2
500050665 | Устройство микропроцессорной защиты Siprotec 7SA5221-6NB91-4QB5+LOR ф."Siemens" | шт | 4
500053732 | Устройство микропроцессорной защиты Siprotec 7VK6111-6AB92-4YR0+LOS ф."Siemens" | шт | 7
500034873 | Устройство параметрирования BDA PLUS, для автоматических выключателей 3WL/3VL 3W ф."Siemens" | шт | 1
500086369 | УСТРОЙСТВО ПОДДЕРЖАНИЯ УРОВНЯ МАСЛА LM302 | шт | 5
500034885 | Устройство сбора и передачи данных RTU-325L-E2-512-M2-B2 в шкафу НКУ МЕТРОНИКА M | шт | 1
500045048 | Феррит №7427257 | шт | 6
500045050 | Феррит №74272591 | шт | 40
500037418 | Феррит плоский разрезной, ESD-FPD-34 ELBOBI-0010 ф."TOKIN" | шт | 1
500037414 | Феррит плоский разрезной, импеданс: 56 - 400 Ом №0443163951 ф."Fair-Rite" | шт | 47
500189849 | Фиксатор DUCTAFIX R4 для короба ф."ДКС" | шт | 226
500052204 | Фиксатор печатных плат A код: 60817-097 ф."Schroff" | шт | 40
500054185 | Фиксатор торцевой ES 35 2005.2 ф."Conta-Clip" | шт | 10686
500032606 | Фиксатор торцевой HES 35 ST 2761.0 ф."Conta-Clip" | шт | 151
500048812 | Фильтр ACS 320 RFI FILTER RFI-32 № VA202R1A320I ф."ABB" | шт | 2
500170041 | Фильтр G3 тип P15/350S ф."Viledon" | м2 | 5.7
500057887 | ФИЛЬТР РУЛОННЫЙ Р15/150S | м2 | 72
500046838 | фильтр электрический A9L15585 | шт | 10
500036040 | Фитинг черн. металл. резьб. 7602121121B | шт | 10
500086359 | ФЛАНЕЛЬ ШИРИНА 75 | пог. м | 40.3
500086517 | ФЛАНЕЦ 1.40.10 ГОСТ 12821-80 | шт | 28
500086515 | ФЛАНЕЦ 1.50.10 ГОСТ 12821-80 | шт | 120
500048814 | Фланец для дверцы щита для T4-T5 стационарного или втычного исполнения №1SDA0550 | шт | 1
500043193 | Фломастер STI №0508401694 ф."Weidmuller" | шт | 10
500035759 | Фотореле | шт | 2
500044737 | Фотореле ФР-9М с фотодатчиком, длина выноса 25м ООО "Реле и автоматика" | шт | 1
500086329 | ФТОРОПЛАСТ 4 | кг | 7.2
500046789 | Функциональный модуль | шт | 2
500158315 | Хомут 2,5x100 мм белый код: UHH20-D025-100-050 ф."ИЭК" | шт | 100
500202776 | Хомут 4,8х300 белый код: КСС 5х300 ф."Fortiflex" | шт | 1399.6
500086536 | ХОМУТ 47Х51 ММ СИЛОВОЙ | шт | 13
500170438 | Хомут 7,6x400 мм белый код: UHH31-D076-400-100 ф."ИЭК" | шт | 3300
500086408 | ХОМУТ INKA 25х30 | шт | 6
500086419 | ХОМУТ INKA 59х66 | шт | 70
500086409 | ХОМУТ INKA 74х80 | шт | 30
500086385 | ХОМУТ NORMA 160х180 | шт | 11
500086432 | ХОМУТ NORMA 220х240 | шт | 24
500086383 | ХОМУТ NORMA 230х250 | шт | 11
500086370 | ХОМУТ NORMA 35х50 | шт | 152
500015171 | Хомут металлический высокой нагрузки с резиновым профилем и гайкой, 3/4", IKA12020 ф."Inka" | шт | 4
500010656 | ХОМУТ С МОНТАЖНЫМ ОТВЕРСТИЕМ 7.8х200 | шт | 500
500086379 | ХОМУТ ТРУБНЫЙ DN50 | шт | 31
500033484 | Цоколь LZS:PT78720 ф."Siemens" | шт | 18
500035944 | Цоколь втычной 3 полюсный, выкатное исполнение, подкл. спереди 3VL9600-4WC30 ф."Siemens" | шт | 10
500046812 | ЦЭ 6850М 0,2S/0.5 220В 5-7 5А 2Н 1 О Ш31 Счетчик электрической энергии | шт | 1
500087057 | ЦЭ6850М 0,5S/1 220В 5-7,5А 1Н 1 0 Ш30 СЧЕТЧИК | шт | 7
500033956 | Частотомер 45-55 Гц FQ72-x, 45...55Hz, 380V AC ф."Deif" | шт | 1
500034055 | Частотомер FQ72-x, 45...55 Hz, 230V AC ф."Deif" | шт | 1
500045917 | часть автоматического выключателя 3VL9700-4RH30 ф."Siemens" | шт | 8
500045478 | Часть автоматического выключателя 8UC7262-6BD26 ф."Siemens" | шт | 13
500045477 | Часть корпуса электрического 8UC7162-6BD22 ф."Siemens" | шт | 20
500046260 | Часть корпуса электрического LV432490 | шт | 6
500051689 | Часть угловая TS8 код: 256205 ф."Rittal" | шт | 2072
500035682 | Чип резистор 0805 0,125Вт - 10 кОм +/- 5 % ф."Yageo Corporation" | шт | 200
500042580 | Чип-конденсатор | шт | 120
500037791 | Чип-конденсатор | шт | 60
500047072 | Чип-конденсатор 47пФ 50В 5% 0805 GRM2165C1H470J | шт | 30
500013398 | Шайба 10 65Г 019 ГОСТ 6402-70 | шт | 700
500011737 | Шайба 10.01.019 ГОСТ 13463-77 | шт | 100
500024045 | Шайба 3 65Г 016 ГОСТ 6402-70 | шт | 1000
500023836 | Шайба 5 65Г 016 ГОСТ 6402-70 | шт | 4900
500026612 | Шайба C.12.01.019 ГОСТ 11371-78 | шт | 2500
500022944 | Шайба C.3.01.016 ГОСТ 11371-78 | шт | 1000
500055099 | Шайба C.5.01.10кп.019 ГОСТ 11371-78 | шт | 4000
500026500 | Шайба SPANNSHB 6 - FST DIN 6796 | шт | 850
500160990 | Шайба Waschmaschine M10 Zn12 DIN 9021 | шт | 100
500026455 | Шайба Waschmaschine M16 Zn DIN 125A | шт | 3724
500170228 | Шайба Waschmaschine M20 Zn DIN 125A | шт | 74
500025018 | Шайба Waschmaschine M24 DIN 125А | шт | 100
500024107 | Шайба Waschmaschine M5 Zn DIN 125A | шт | 5900
500159310 | Шайба Waschmaschine M6 A4 DIN 9021 | шт | 100
500159266 | Шайба Waschmaschine M8 A4 DIN 9021 | шт | 100
500008994 | ШАЙБА КОНТАКТНАЯ 10 | шт | 100
500008995 | ШАЙБА КОНТАКТНАЯ 12 | шт | 100
500009969 | ШАЙБА КОНТАКТНАЯ 8 | шт | 9100
500012861 | ШАЙБА М5 S SCHNORR | шт | 1700
500012864 | ШАЙБА М6 S SCHNORR | шт | 1000
500015425 | ШАЙБА ПРУЖИННАЯ М4 ОЦ. ГОСТ 6402-70 | шт | 26777
500016775 | Шайба С.3.01.016 ГОСТ 11371-78 | шт | 910
500196993 | Шайба С.6.32.ЛС59-1.136 ГОСТ 11371-78 | шт | 200
500192263 | Шайба С.8.01.019 ГОСТ 11371-78 | шт | 900
500192259 | Шайба С.8.01.32.ЛС59-1.136 ГОСТ 11371-78 | шт | 150
500015137 | ШАЙБА СТОПОРНАЯ S10 451 100 SCHNORR | шт | 948
500015140 | ШАЙБА СТОПОРНАЯ S12.7 451 400 SCHNORR | шт | 1990
500015138 | ШАЙБА СТОПОРНАЯ S16 451 600 SCHNORR | шт | 3792
500015139 | ШАЙБА СТОПОРНАЯ S20 451 900 SCHNORR | шт | 1464
500015136 | ШАЙБА СТОПОРНАЯ S8 451 000 SCHNORR | шт | 4000
500170337 | Шарнир 180°, RAL7035 код: TS 8800.710 ф."Rittal" | шт | 8
500054941 | Шарнир дверной 8PT535 ф."Siemens" | шт | 149
500173330 | Шарнир корпуса код: 274958 ф."Rittal" | шт | 6783
500008550 | Шестигранник 14; Ст А12к | кг | 128.5
500008551 | Шестигранник 17; Ст А12к | кг | 299
500002376 | Шестигранник 19; Ст А12 | кг | 175
500008552 | Шестигранник 24; Ст А12к | кг | 80
500001798 | Шестигранник 30-h11-НД ГОСТ 8560-78 20-В-Т ГОСТ 1051-73 | кг | 41
500004357 | Шестигранник 36; Ст 20кал. | кг | 27
500004609 | Шестигранник 46; Ст А12 калибр. | кг | 700
500004763 | Шестигранник 6; Ст А12 кал. | кг | 188
500002306 | Шестигранник 7; Ст А12 | кг | 131
500000377 | Шестигранник ЛС59-1 ш 30х3000 п/т | кг | 39.5
500015628 | Шильда (металлография) ЕГИВ.754341.003-01 | шт | 189
500086638 | Шильдик для маркировки | шт | 499
500033035 | Шильдик для маркировки GZT4-0035 ф."Relpol" | шт | 149
500086635 | Шильдик маркировочный ESO 7 | шт | 606
500032954 | Шильдик маркировочный ESO 7 1607720000 ф."Weidmuller" | шт | 50
500032779 | Шильдик маркировочный WS 12/5 1609860000 ф."Weidmuller" | шт | 1880
500057055 | Шина "N" нулевая в корпусе 2x15 арт. YND10-2-15-125 ф."ИЭК" | шт | 1
500053605 | Шина гребенчатая 1Р, (фаза+нейтраль) №4 049 26 ф."Legrand" | шт | 15
500049758 | Шина гребенчатая 3 полюса, 80 А №4 049 43 ф."Legrand" | шт | 4
500053843 | Шина для внутреннего монтажа код: SZ 2383.300 ф."Rittal" | шт | 2
500018951 | Шина заземления медная №07067 | шт | 4
500018952 | шина заземления медная №07067 19'' | шт | 5
500192999 | Шина медная с резьбовыми отверстиями 12х4х990 мм код: 0 373 89 ф."Legrand" | шт | 2
500048184 | Шина нейтрали NLS-CU 3/10 3 мм x 10 мм x 1000 мм 0402174 ф."Phoenix Contact" | шт | 5
500086325 | ШИНА НУЛЕВАЯ 4х15 125А | шт | 5
500048655 | Шина нулевая 6х9 20 групп на изолят. ИЭК | шт | 9
500056072 | Шина нулевая в корпусе на DIN 4х15 125А | шт | 1
500049707 | Шина плоская 12х2 для XL3 400 код: 0 048 19 ф."Legrand" | шт | 8
500049458 | Шина соединительная YNS11-3-100, 3P, 100A, ф."ИЭК" | шт | 1
500037587 | Шинка гребенчатая 1 полюс, 125 А №14881 ф."Schneider Electric" | шт | 2
500162776 | Шины кабельные угловой профиль для TS, SE, PC, TP код: PS 4191.000 ф."Rittal" | шт | 4
500056074 | ШКАФ ШПУ-1 ПРИБОРНЫЙ УНИВЕРСАЛЬНЫЙ | шт | 3
500019445 | Шланг дренажный, внутренний диаметр 16 мм, код: AIR16 ф."DKC" | м | 30
500086413 | ШЛАНГИ 15000355 | компл | 5
500055320 | ШЛЕЙФ ЗАЗЕМЛЕНИЯ 150х10 2Т2 | шт | 40
500012235 | ШЛЕЙФ ЗАЗЕМЛЕНИЯ 2Т13 | шт | 25
500012445 | ШЛЕЙФ ЗАЗЕМЛЕНИЯ 2Т9 | шт | 51
500058148 | Шнур асбестовый ШАОН ф5мм | кг | 50
500048435 | Шнур оптический монтажный одномодовый (пигтейл) 1 метр ШОС-SM/0,9мм-FC/UPC-p/t-1 | шт | 24
500058222 | ШНУР СИЛИКОН. ПОРИСТЫЙ 10*30мм | кг | 5
500060698 | Шпагат ШЛ 2,5 (0,4) П2 "б" ГОСТ 17308-88, 4114 | кг | 20
500012071 | ШПИЛЬКА 11-04-010 | шт | 3000
500010721 | ШПИЛЬКА 11-04-015 | шт | 1000
500010723 | ШПИЛЬКА 11-05-010 | шт | 1000
500010326 | ШПИЛЬКА 11-05-016 | шт | 1000
500010327 | ШПИЛЬКА 11-06-016 | шт | 100
500010726 | ШПИЛЬКА 11-08-010 | шт | 1050
500015404 | ШПИЛЬКА 11-08-016 | шт | 400
500015876 | ШПИЛЬКА 11-08-020 | шт | 1000
500012073 | ШПИЛЬКА 11-08-025 | шт | 1500
500056204 | ШПИЛЬКА FHS 8-25 | шт | 250
500017993 | ШПИЛЬКА HCS-M6-20-ST | шт | 700
500023159 | Шпилька M10-6gx100.58 ГОСТ 22042-76 | шт | 30
500056125 | ШПИЛЬКА ЗАПРЕСОВОЧНАЯ 4х10 | шт | 1000
500015500 | ШПИЛЬКА ЗАПРЕСОВОЧНАЯ 5х12 | шт | 930
500056126 | ШПИЛЬКА ЗАПРЕСОВОЧНАЯ 6х12 | шт | 1000
500019116 | ШПИЛЬКА ЗАПРЕСОВОЧНАЯ 6х16 | шт | 1000
500192833 | Шпилька М10-6gx130.58.019 ГОСТ 22042-76 | шт | 260
500027982 | Шпилька приварная M6x15 код: 11-06-015 ф."HBS" | шт | 37542
500028855 | Шпилька приварная M6x16 код: 11-06-016 ф."HBS" | шт | 1000
500029262 | Шпилька приварная M8x25 код: 11-08-025 ф."HBS" | шт | 188
500020602 | Шплинт 1,6x16 ГОСТ 397-79 | шт | 1000
500014367 | ШПЛИНТ 2х14 | шт | 4000
500008947 | ШПЛИНТ 5х36 | шт | 350
500170096 | Шплинт Cotter pin 2x14 Zn DIN 94 | шт | 100
500170086 | Шплинт Cotter pin 4x25 ZN DIN 94 | шт | 100
500170087 | Шплинт Cotter pin 4x36 ZN DIN 94 | шт | 100
500052718 | Штанга запорная TS2200 код: 241493 ф."Rittal" | шт | 134
500052914 | Штанга запорная TS2200 код: 241498 ф."Rittal" | шт | 92
500053482 | Штекер №SZ 2507.200 ф."Rittal" | шт | 20
500045461 | Штекерный контактный мостик ZQV 2.5/10 №1608940000 ф."Weidmuller" | шт | 14
500045448 | Штекерный контактный мостик ZQV 2.5/2 №1608860000 ф."Weidmuller" | шт | 112
500045458 | Штекерный контактный мостик ZQV 2.5/3 №1608870000 ф."Weidmuller" | шт | 60
500045527 | Штекерный контактный мостик ZQV 2.5N/6 №1693840000 ф."Weidmuller" | шт | 17
500189091 | Штифт 2.6x16.016 ГОСТ 3128-70 | шт | 100
500086623 | Штифт направляющий стандартный | шт | 50
500052796 | Штифт приварной код: 242679 ф."Rittal" | шт | 22180
500036515 | Штуцер 002-04 | шт | 6
500013830 | Штуцер нр 1/2"х13 мм AISI 304 | шт | 12
500086574 | Штырь | шт | 6742
500086596 | Штырь | шт | 416
500086595 | Штырь | шт | 72
500086636 | Штырь | шт | 32
500037103 | Штырь 3 А, AC/DC 250 В, 0,08-0,33 мм² SYM-001T-0.6 ф."JST" | шт | 30
500044189 | Штырь №09110006129 ф."Harting" | шт | 4
500054598 | Штырь №09330006102 ф."Harting" | шт | 58
500035629 | Шунт 75мВ, 50А М911-75-50-М3-1 ТУ4229-016-34988566-2004 | шт | 1
500045920 | Шунт резистор Shunt, 10A/60mV | шт | 2
500044315 | Шунтирующее сопротивление 500A/60mV ф."Deif" | шт | 1
500015172 | ШУРУП 3.5х25 УНИВЕРСАЛЬНЫЙ | шт | 200
500027190 | Шуруп универсальный 5х35 ТУ ВУ 400024166.007-2008 | шт | 66000
500087183 | ШЩ-4Х15 РОЗЕТКА | шт | 1
500087184 | ШЩ-4Х25 РОЗЕТКА | шт | 1
500087185 | ШЩ-4Х60 РОЗЕТКА | шт | 1
500030942 | Э365-1 0-500В 50ГЦ ВОЛЬТМЕТР | шт | 1
500030944 | Э365-1 500В,50ГЦ ВОЛЬТМЕТР | шт | 2
500054189 | Э365-2 100/600А 100/5 50ГЦ АМПЕРМЕТР | шт | 2
500044909 | Электродвигатель LV432641 | шт | 12
500019315 | Электролит кислотный (канистра 5л.) | шт | 11
500045873 | Электронный блок 1810-24G(J9450A) | шт | 2
500044913 | Электронный блок 6ED1052-1HB00-0BA6 ф."Siemens" | шт | 4
500046607 | Электронный блок 6GK7342-5DA03-0XE0 ф."Siemens" | шт | 1
500044912 | Электронный модуль 6ED1052-2HB00-0BA6 ф."Siemens" | шт | 3
500044914 | Электронный модуль 6ED1055-1MD00-0BA1 ф."Siemens" | шт | 4
500048090 | Электронный модуль GFGT610 GDDR3 64 bit HDCP 2*DVI mini HDMI Retail | шт | 2
500058372 | ЭЛЕКТРОПРИВОД АМЕ 56 24В | шт | 5
500086340 | ЭЛЕМЕНТ 25х25 RAL1015 | шт | 350
500086341 | ЭЛЕМЕНТ 50х25 RAL1015 | шт | 2100
500086342 | ЭЛЕМЕНТ 50х50 RAL1015 | шт | 25
500047027 | Элемент акустический 100 дБ, 25 мА, 230 В AC SG 2376.030 ф."Rittal" | шт | 3
500048257 | Элемент кодирующий 1091690000 KOEL POCON Weidmuller | шт | 50
500086338 | ЭЛЕМЕНТ КРАЙНИЙ 25х25 RAL1015 | шт | 400
500162809 | Элемент регулировочный для цоколя TS код: SZ 2891.000 ф."Rittal" | шт | 8
500030694 | Элемент соединительный HC-K-KV-M32(15-21) резьбовой, пластмассовый №1690642 ф."P | шт | 20
500032090 | Элемент сопряжения рукоятки 5ST3 805-1 ф."Siemens" | шт | 3
500086339 | ЭЛЕМЕНТ УГЛОВОЙ 25х25 RAL 1015 | шт | 12
500054600 | Элемент фиксирующий | шт | 6
500058246 | ЭМАЛЬ 2К F18251/RAL7032 | кг | 120
500166271 | Эмаль МЛ-165 серебристая ГОСТ 12034-77 | кг | 10
500086526 | ЭНКОДЕР АБСОЛЮТНЫЙ 670 516880 360 | шт | 1
500054080 | ЭСЭ-01П ИНКА.685621008 ЖГУТ | шт | 3
500045786 | Этикетка RXZ L520 ф."Schneider Electric" | шт | 1
500142050 | Этикетка термотрансферная 40х141мм, "ИД РАША" | шт | 28999
500010895 | ЯЗЫК ЯЗШ Н-11 | шт | 98